## 分项报价表
序号 | 名称 | 型号及规格 | 单位 | 数量 | 供应商品牌 | 增值税税率 | 备注 | 含增值税单价 | 含增值税分项总价
1 | 温度输入安全栅 | 型号：MTL4575 | 个 | 1
2 | 浪涌保护器 | 型号：SD32T3；信号：AI；适用SCADA控制系统 | 个 | 1
3 | 浪涌保护器 | 型号：SDRTD；电压：0.10kV；额定电流：20kA | 个 | 1
4 | 震动安全栅 | 型号：MTL4531；规格：20~35Vdc，1.7W Max | 个 | 1
5 | 低压避雷器 | 型号：SD32X；电压：0.032kV；额定电流：20kA； | 个 | 1
6 | 一体化振动变送器 | 一体化振动变送器，型号：YD9200A-T-20V-01-02-00K-00，电压：24V；信号：4~20mA；防爆等级：ExiaⅡCT4；防护等级：IP65；量程：0~20mm/s2 | 个 | 1
7 | 安全栅 | 供电安全栅，型号：KFD2-EB2.R4A.B | 个 | 3
8 | 安全栅 | 安全栅，型号：KFD2-SR2-Ex1.W | 个 | 3
9 | 安全栅 | 型号：KFD0-SD2-Ex1.1045 | 个 | 3
10 | 安全栅 | 型号：KFD2-STC4-Ex1 | 个 | 3
11 | 安全栅 | 型号：KFD2-STC4-1.20 | 个 | 3
12 | 浪涌 | 型号：2804678 | 个 | 3
13 | 温度开关 | 型号：PTV-M61A，0~60℃ | 个 | 2
14 | 模拟量安全栅 | 型号：MTL5544D | 个 | 2
15 | 浪涌 | 型号：SLP32D | 个 | 2
16 | 断路器 | 规格：NF63-CV,TCS-05SV2,DIN-05SV；型号：2P50AF30AT | 个 | 1
17 | 断路器 | 规格：NF63-CV,TCS-05SV2,DIN-05SV；型号：2P50AF15AT | 个 | 1
18 | 空气开关 | 规格：CP30-BA；型号：2P30AF5AT,1M | 个 | 1
19 | 空气开关 | 规格：CP30-BA；型号：2P30AF7AT,1M | 个 | 1
20 | 空气开关 | 型号：2P30AF10AT,1M | 个 | 1
21 | 空气开关 | 型号：2P30AF3AT,1M | 个 | 1
22 | 24V电源 | 型号：2866776/QUINT-PS/1AC；输出电压：24DC；功率：20W | 个 | 1
23 | 电源带保护层 | 型号：2320186/QUINT-ORING；输出电压：24DC；规格：2*20/1*40 | 个 | 1
24 | 保险 | 型号：F-10BS | 个 | 1
25 | 浪涌保护器 | 型号：MA30/D/2/SI；规格：AC240V,30A | 个 | 1
26 | 风扇 | 型号：MU1238L-51B；电压：AC220V | 个 | 1
27 | 继电器 | 型号：RJ1S-CLD-D24；输入电压：24VDC | 个 | 2
28 | 继电器 | 型号：RF1V-2A2BL-D24；输入电压：24VDC | 个 | 2
29 | 供电安全栅 | 型号：KFD2-EB2.R4A.B：规格：4A,DC24V | 个 | 1
30 | 安全栅 | 型号：KFD2-SL2-Ex1：信号类型：Input:Conductive,Output:relay | 个 | 2
31 | 安全栅 | 型号：KFD2-STC4-Ex1；信号类型：Input：4/20mA,Output:4/20mA | 个 | 2
32 | 安全栅 | 型号：KCD2-SCD-Ex1；信号类型：Input：4/20mA,Output:4/20mA | 个 | 2
33 | 保险丝接头 | 型号：ST-SI-UK4；颜色：BLACK；电压等级：300V；最大电流：6.3A | 个 | 3
34 | 保险丝元件 | 型号：FGMB ；规格：0.3A/5.2*20 ；电压等级：125V ；最大电流：0.3A | 个 | 3
35 | 浪涌保护器 | 部件号：2804610；型号：LIT 1X2-24 | 个 | 2
36 | LED灯 | 型号：SLCN-2ET-W；颜色：WHITE | 个 | 1
37 | LED灯 | 型号：SLCN-2ET-G；颜色：GREEN | 个 | 1
38 | LED灯 | 型号：SLCN-2ET-R；颜色：RED | 个 | 1
39 | 压力变送器 | 型号：EJX110A/S3/-EMS5G-71CDN/KS21/X2/A/K5/M01/T13；量程：-5~30kpa；精度：± 0.1 % of span；接口规格：1/2NPT；防护等级：IP66 | 台 | 2
40 | 差压变送器 | 型号：EJX110A/S3/-EMS5G-71CDN/KS21/X2/A/K5/M01/T13；量程：0~20kpa；精度：± 0.1 % of span；接口规格：1/2NPT；防护等级：IP66 | 台 | 2
41 | 差压变送器 | 型号：EJX430A/S2/-EMS5G-71CDN/KS21/X2/A/K5/M01/T01；量程：0~1500kpa；精度：± 0.1 % of span；接口规格：1/2NPT；防护等级：IP66 | 台 | 2
42 | 液位计 | 型号：705-510A-A11 with X7MA-A430-0055 | 台 | 2
43 | 气控阀 | 型号：VSA4120-02；规格：两位五通 | 台 | 2
44 | 温度变送器 | 型号YTA110-EA4DD/A/KU2/DOCTCA；接口规格：1/2"；杆长：500mm； 输入信号：4-20mA；输入电压：DC24V；使用温度：0-100°C；防爆等级： Ex ia IIC T5 ；认证标准：KEMA 02 ATEX 1026X；含RTD | 台 | 3
45 | 浪涌保护器 | 型号：DRM2P255 | 个 | 1
46 | 开关电源 | 型号：NES-250-24 | 个 | 1
47 | 浪涌 | 型号：K-LB-1.30 | 个 | 1
48 | 安全栅 | 型号：KCD2-SR-Ex2 | 个 | 1
49 | 安全栅 | 型号：KCD2-STC-Ex1 | 个 | 1
50 | 安全栅 | 型号：KFD2-STC4-Ex1 | 个 | 1
51 | 浪涌 | 型号：KLB-2.30 | 个 | 1
52 | 触摸屏 | 型号：2711P-RDT10C，含厂家调试服务 | 块 | 1
53 | 模拟量输入模块 | 型号：1794-IR8A | 个 | 1
54 | DC24V开关 | 型号：iC65N 1P D4A；电压：DC24V | 个 | 1
55 | DC24V开关 | 型号：iC65N 1P D1A；电压：DC24V | 个 | 1
56 | 空开 | 型号：iC65N 2P D32A；电压：AC220V | 个 | 1
57 | 空开 | 型号：iC65N 1P D10A；电压：AC220V | 个 | 1
58 | 继电器 | 型号：LAD4TBDL | 个 | 1
59 | 保险 | 型号：LRD21C 12-18A | 个 | 1
60 | 浪涌保护器 | 型号：K-LB-2.30 | 个 | 1
61 | 双金属温度计 | 传感器长度：125mm；外径：8mm；与温井接口尺寸：M20×1.5；耐震型；量程：-50~100℃；材质：304 | 个 | 1
62 | 双金属温度计 | 传感器长度：125mm；外径：8mm；与温井接口尺寸：M20×1.5；耐震型；量程：0~150℃；材质304 | 个 | 1
63 | 双金属温度计 | 传感器长度：125mm；外径：8mm；与温井接口尺寸：M20×1.5；耐震型；量程：0~200℃；材质304 | 个 | 1
64 | 工业速度传感器 | 型号：ST5485E153080；防爆等级：Exd ⅡC T4；规格：4~20mA，0~50.8mm/srms；工艺接口：1/4"NPT；电气接口：1/2”NPT | 个 | 1
65 | 油位调节器 | 型号：LM301-EX-G | 个 | 1
66 | 差压表 | 型号：25DP-30；量程：0~30kpa；表盘直接：60mm；安装方式：轴向安装；接口规格：1/4NPTM | 个 | 1
67 | 电磁阀 | 型号：EF83003G1+EF8320G202 | 个 | 1
68 | 温度传感器 | 型号：BWZDJ；规格：PT100；量程：-40~150℃；防护等级：IP65；防爆等级：Exd ⅡB T4 | 个 | 1
69 | 电磁阀 | 型号：2W-160-15；电压等级：AC220V；电气接口：1/2" | 个 | 1
70 | 电磁阀 | 型号：2W511-10；电压等级：AC220V；电气接口：1/2" | 个 | 1
71 | 继电器 | 型号：RXM2LB2BD；输入电压：24VDC | 个 | 1
72 | 温度变送器 | 型号：TSP311.A1.W1.N1.W1.S1.D6.P2.S1.S1.H7-AZ.CS...U5...M5.T1；规格描述：customer specific extension tube length：80mm，customer specific immersion length：110mm；电流:4~20mA；防爆等级：Ex ia IIC T4；防护等级:IP65/66 | 台 | 2
73 | 触摸屏 | 型号：OP320-A；输入电压：DC24V | 块 | 1
74 | PLC | 型号：FX2N-48MR；输入电压：AC220V\24 | 个 | 1
75 | 终端电阻 | 型号：940830011347；规格：75Ω | 个 | 1
76 | 油水分离减压阀 | 型号：AW4000-04A | 个 | 1
77 | 电源 | 型号：FX2N-2AD | 个 | 1
78 | 电磁阀 | 型号：2W511-10\SNS | 个 | 1
79 | 电磁阀 | 型号：4M310-08\SNS | 个 | 1
80 | 电磁阀 | 型号：4V410-15\SNS | 个 | 1
81 | PLC | 型号：CPU 226 CN;订货号：216-2BD23-OXB8 | 个 | 2
82 | PLC | 型号：K7M-DR14UE；规格：3.5GHz | 个 | 2
83 | 电路板 | 型号：94V-0DF-2H/E199900/406D395 | 个 | 1
84 | 压力表 | 量程：0-0.6Mpa；安装方式：径向安装；材质：316；表盘直径：150；隔膜：型号：MDM902，接口DN20-1/4",材质PVC-U/PTR | 个 | 1
85 | 电动阀 | 型号：SDQ13-18-10319-ZT001;防护等级：IP65;电源：220V，50HZ,40W;控制转矩：130Nm 90度，全行程时间：18s； | 个 | 1
86 | 排污阀 | 型号：RHW-03B；电源：AC220V 50HZ；额定电流：200mA; | 个 | 1
87 | 温度变送器 | 型号:YDL-DV;电压输入:0~10V;信号输出:4~20mA; | 台 | 1
88 | 电动阀 | 型号：UM-3；输入电压：AC220V | 台 | 1
89 | 触摸屏 | 型号：MT4500T | 块 | 1
90 | 电磁流量计 | 型号：10P80-EC1A1AA0A4AA；防护等级：IP67 | 台 | 1
91 | 电磁流量计 | 型号：10P1H-EC1A1AA0A4AA；防护等级：IP67 | 台 | 1
92 | 压力变送器 | 型号：3051TG2A2B21AB4；量程：0~1000kpa | 台 | 1
93 | 温度传感器 | 型号：SBWZ248071369；量程：0~100℃ | 台 | 1
94 | 磁性开关 | 型号：U1-KO2;温度“-10~300℃；触点：220VAC/3A | 个 | 1
95 | 触摸屏 | 型号：TPC7062Ti；输入：24VDC/300mAmax； | 块 | 1
96 | PLC | 型号：114-1BD20-0620 | 个 | 1
97 | 变频器 | 型号：132F0018 | 个 | 1
98 | 可燃气报警控制计算机 | 型号：RB-KYI，3通道 | 个 | 1
99 | 氢气探头 | 型号：AB-TZY（可燃气报警控制计算机配套使用） | 台 | 1
100 | 酸碱度仪 | 型号：STAR/PO200 | 台 | 1
101 | 浊度仪 | 型号：STAR/TU510-T | 台 | 1
102 | 浊度传感器 | 型号：STAR/PU80S | 台 | 1
103 | 溶氧仪 | 型号：STAR/DO400 | 台 | 1
104 | 浊度仪 | 型号：STAR/TU510-S | 台 | 1
105 | 电磁阀 | 型号：2W-350-35 | 个 | 1
106 | 塑料转子流量计 | 型号：LZS-50 | 个 | 1
107 | 压力开关 | 型号：Neo-Dyn/100P92CC6 | 个 | 1
108 | 电磁阀 | 型号：2W-32B | 个 | 1
109 | PLC 电源 | 型号：307-1EA01-0AA0 | 个 | 1
110 | PLC CPU | 型号：S7-300/315-2EH14-0AB0 | 个 | 1
111 | PLC AI模块 | 型号：331-7KF02-0AB0/8*12BIT | 个 | 1
112 | PLC DO模块 | 型号：322-1HF01-0AA0/8*REL.AC220V | 个 | 1
113 | PLC NET模块 | 型号：CP 343-1/343-1EX30-0XE0 | 个 | 1
114 | PLC ET200M/LINK模块 | 型号：IM 153-2/153-2BA02-0XB0 | 个 | 1
115 | 自吸泵 | 型号：WH-300/300W；扬程30m；吸程9m；转速：2.2m3 /h；适用于：污水/清水 | 台 | 1
116 | 电动蝶阀 | 型号：HC-05；规格：AC220V | 台 | 1
117 | 气动蝶阀 | 型号：D67a1X5-10Q；管径：DN50 | 台 | 1
118 | 气动蝶阀 | 型号：D67a1X5-10Q；管径：DN80 | 台 | 1
119 | 电磁阀 | 型号：4V210-08；输入：DC24V | 台 | 1
120 | 气源三联件 | 型号：AC4000-04 | 个 | 1
121 | 二位式压力控制器 | 型号：D500/7D ；量程：0.1~1.6MPa | 个 | 1
122 | 浮球开关 | 型号：YKSW-30 | 个 | 1
123 | PLC CPU | DCS型号：S7-200；型号：CPU 226 CN 216-2BD23-0XB8 | 个 | 1
124 | PLC 拓展IO模块 | 型号：EM 223CN/223-1PM22-0XA8 | 个 | 1
125 | PLC 拓展输出模块 | 型号：EM 222CN/ DC/RELAY 222-1HF22-0XA8 | 个 | 1
126 | PLC 24V电源模块 | 型号：EM 231CN/ 231-0HC22-0XA8/AI4*12Bit | 个 | 1
127 | 电动温度变送器 | 型号:3144PD5A1I5M5C1Q4QT；信号类别:热电阻；分度号:Pt100；输出信号:DC4～20mA；额定电压:DC24V；电缆引入口1/2“NPTF，含安装支架，SIL2等级及以上，IP66及以上，（-200~50℃，不带RTD） | 台 | 12
128 | 温度变送器（不带显示表头） | 型号：TSP311.A1.Z9.N1.Z9.S1.D6.P2.S1.S1.H7；PT100；电压：DC24V;电流:4~20mA；防爆等级：Ex ia IIC T4；防护等级:IP65/66 | 台 | 4
129 | 电动差压变送器 | 测量范围:-300～300psi；输出信号:4～20mA；额定电压:DC24V；最大允许压力:40MPa；接口规格:1/2″NPTF；本地显示:LCD显示；防爆防护等级:ExiaⅡCT4 IP67；型号:3051CD4A22B1AI1+0305RC32B21B4L4；材质316；带五阀组 | 台 | 4
130 | 差压液位计 | 型号：3051CD4A22A1AS2M5D4HR5+1199DDC20AFFWG2DA00；量程：0~6000mmH20；带五阀组；精度：0.1；输入：4-20mA\DC24V21Mpa | 台 | 3
131 | 差压变送器 | 型号：3051S2CD3A2A11A1JD1I5M5Q4Q8QT+0305RC52B11B4；校验量程-160～160kPa，电缆引入口1/2NPTF,SIL2认证；含安装支架；带五阀组 | 台 | 3
132 | 电动差压变送器 | 型号：3051S2CD2A2A11A1AD1I1M5Q4+0305RC52B11B4L4（ -16~16Kpa, 1/2" NPTF,316 SS,5-valve manifold ,SIL2）；量程：-16～16kPa；精度：0.075；输出电流：4～20mA；电压：DC24V；防护等级:IP65/66；带五阀组 | 台 | 4
133 | 电动差压变送器 | 型号：3051S2CD1A3A11A1JD1I1M5Q4+0305RC52B11B4L4（1/2" NPTF,316 SS,5-valve manifold,SIL2）；量程：-4～4kPa；精度：0.075；输出电流：4～20mA；电压：DC24V；防护等级:IP65/66；带五阀组 | 台 | 3
134 | 差压变送器 | 型号：3051S2CD2A2A11A1JD1I1M5Q4+0305RC52B11B4L4；量程：-40～40kPa；精度：0.1；接口1/2″NPTF电压：DC24V;电流:4~20mA；防护等级:IP65/66；带五阀组 | 台 | 3
135 | 电动压力变送器 | 型号：3051S2TG4A2A11A1JB4D1I1M5Q4+0306RT22BA11（0~2400 kPag 1/2" NPTF,316 SS,2-valve manifold）；量程：0～2400kPa；精度：0.06；接口1/2″NPTF；电压：DC24V;电流:4~20mA；防护等级:IP65/66，带安装支架；带二阀组 | 台 | 3
136 | 电动压力变送器 | 电动压力变送器：型号：3051TG5A2B21AB4M5K5HR5；测量范围:0～40MPa\接口规格:1/2″NPT\额定电压:DC24V\输出信号:4～20mA\防爆防护等级:ExdbⅡCT6；带二阀组 | 台 | 3
137 | 压力变送器 | 型号：EJA530A-EAS4N-07DF/KU21/M15；量程：0~40KPag；接口规格:1/2″NPT；额定电压:DC24V；输出信号:4～20mA；带二阀组 | 台 | 3
138 | 压力变送器 | 型号：3051S2TG2A2A11A1JB4D1I1M5Q4+0306RT22BA11（0~3000 kPag ；接口规格:1/2″NPT）；电压：DC24V;电流:4~20mA；防护等级:IP65/66；带二阀组 | 台 | 5
139 | 压力变送器 | 型号：3051S2TA4A2A11A1JI1M5Q4Q8T1B4 +0306RT22AA11,规格：校验量程0~15000 kPag,电缆引入口1/2NPTF；含安装支架；带二阀组 | 台 | 5
140 | 带毛细管电动压力变送器 | 型号：3051S2TG2A2B11A1AB4D1I1M5Q4+1199WDC60ARTW40DBA1G（0~1000 kPag 0~2400 Threaded Seal 3/4"NPTM； with 6 m AlloyC-276 ；SIL2 ）电压：DC24V;电流:4~20mA；防护等级:IP65/66；含安装支架 | 台 | 2
141 | 带毛细管电动压力变送器 | 型号：266HRH.P.R.R.S.8.EY.L1.B7....TB.I2.CT S26TT.H.3.1.S.HM.A.L.S.Q.2（0~1000 kPag 0~2400 Threaded Seal 3/4"NPT with 6 m Capillary ,SIL2 ）；量程：0～1000kPa；精度：0.1；接口3/4″NPTF；长度6000mm；防爆等级： Ex ia IIC T4；电压：DC24V;电流:4~20mA；防护等级:IP65/66 | 台 | 2
142 | 压力变送器 | 型号：3051S2TG2A2E11A1AE5M5Q4；带二阀组 | 台 | 2
143 | 电动温度变送器 | 型号：3144PD5A1I1M5C2Q4T1XA214CRTSMB1S4M0235SLI1UAE150X8XA | 台 | 2
144 | 电动压力变送器 | 型号：3051S2TA4A2E11A1JI1M5Q4Q8T1B4；带二阀组 | 台 | 2
145 | 雷达液位计 | 量程：1346～6346mm；精度：0.1；接口：1/2″NPTM；电压：DC24V；信号：4～20mA；型号：5301HA2C1N3AM00500ABE1 | 台 | 2
146 | 液位计 | 型号：FMP40-1KK2GRJB21AB；功能描述：level transmitter 1 1/2"；杆长： 500mm,；信号：4-20mA,；防爆等级：Ex ia IIC | 台 | 2
147 | 雷达液位计 | 型号： SYRD815-PGPCRF1BLMB，26GHz，量程0~12m；DC24V,4~20mA,Ex ia ⅡC T6 Ga，接口规格G1 1/2"，耐强酸腐蚀，发射端尺寸：200mm ，IP66,HART协议， | 台 | 8
148 | 雷达液位计 | 型号：26GHz，量程0~12m；DC24V,4~20mA,Ex ia ⅡC T6 Ga，电气接口1/2NPT，耐腐蚀，IP66,HART协议，带安装支架，液晶显示屏垂直安装. | 台 | 8
149 | 雷达液位计 | 型号：FMR62-NAACCDGNF5CHK+AK；防爆：NEPSI Ex ia IIC T6 Ga，4-20mA HART，DC24V；电气连接：NPT1/2螺纹，过程连接：DN100 PN10/16, PTFE>316L 法兰 EN1092-1 防护等级：IP68，带现场安装及4次调试服务 | 台 | 3
150 | 雷达液位计 | 型号：FMR52-NAACCDBPAHK+AK；防爆：NEPSI Ex ia IIC T6 Ga，4-20mA HART，DC24V；电气连接：NPT1/2螺纹，过程连接： NPS 4"RF 150lb, PTFE>316/316L 法兰 ASME B16.5 防护等级：IP66/68，带现场安装及4次调试服务 | 台 | 3
151 | 静压液位计 | 型号：FMX21-NA251HGD10H，防爆：NEPSI Ex ia IIC T4-T6；输出：4-20mA HART，DC24V；带10m电缆，带现场安装及4次调试服务 | 台 | 4
152 | 磁翻板液位计 | 型号：SGUHZ-517；测量范围：0~3000mm；安装形式：侧面安装；材质：304不锈钢；连接方式：1/2″RF 150lb法兰连接；介质：水；介质温度：防腐型-20~80摄氏度；公称压力：0~2.45MPa；IP65;带排污； | 台 | 1
153 | 磁翻板液位计面板 | 测量高度：1500mm；材质：304；常温 | 台 | 3
154 | 磁翻板液位计面板 | 测量高度：800mm；材质：304；常温 | 台 | 3
155 | 磁翻板液位计（带远传） | 测量高度：1726mm；介质：柴油；介质密度：0.84g/cm³；材质：316；带远传功能 | 台 | 2
156 | 雷达液位计 | 型号：5401AH1I14SPVBRM1C1Q4，IP67,SIL2及以上,DC24V,4~20mAHART，含安装支架 | 台 | 2
157 | 超声波液位计 | 型号：FMU41-1NB2A4，ATEX 防爆等级：II 1/2G EEx ia IIC T6；接口：NPT 2“ - 11,5 thread，NPT 1/2“ entry；信号类型： 2 wire, 4 to 20mA-loop/HART，防护等级IP68 | 台 | 4
158 | 明渠流量计 | 量程：0～5000mm；接口：1/2″NPTM；规格：AC220V\4～20mA；温度范围：-20～80℃；型号:FMU90-R21CA111AA3A；供电电源220V；输出4~20mA，接口1/2“NPTF；防护等级：ip65,校验量程0~10000m3/h | 台 | 1
159 | 超声波流量变送器（含代码） | 型号：TF8-F801GP-A102SG1-A1A1NN-NNN-EN/SL，316不锈钢外壳，公制螺纹接口,含管装及墙装套件，316不锈钢电缆格兰头,AC 220V；4~20mA模拟输出，Sil2认证，一区防爆认证：ATEX+IECExZone1,带现场安装调试服务 | 台 | 1
160 | 超声波流量传感器（含代码、含夹具） | 型号：TRF-FSG-NA1TS-000/OS，液体用，窄波，0.2MHz，管径：500~4000 mm，5m数据线， SS316，连接方式：TS，一区防爆认证：ATEX+IECExZone1,带现场安装调试服务 | 台 | 2
161 | 超声波流量变送器（含代码） | 型号：TF8-F801GP-A101SG1-A1A1NN-NNN-EN/SL;316不锈钢外壳，公制螺纹接口,含管装及墙装套件，316不锈钢电缆格兰头,AC 220V；4~20mA模拟输出，Sil2认证，一区防爆认证：ATEX+IECExZone1,带现场安装调试服务 | 台 | 1
162 | 超声波流量传感器（含代码） | 型号：TRF-FSG-NA1TS-000/LC/OS；液体用，窄波，0.2MHz，工作温度范围： -30~130°C；材质： SS316，数据线长度：5m；一区防爆认证：ATEX+IECExZone1,带现场安装调试服务 | 台 | 1
163 | 超声波流量计 | 量程：0～10000m3/h；精度：0.01；输出信号：4～20mA；电压：AC220V；显示：LCD显示；安装方式：外夹式；温度范围：-30～160℃；介质：海水；防爆等级：ExdBT6Ch ；防护等级：IP68；型号：SYCL-100BWZL；电接口：1/2"NPT | 台 | 2
164 | 传感器耦合片 | 型号；ACC-PE-F800-/CFMS | 台 | 4
165 | 超声波传感器 | 型号:FLSE100-EXRE(445TA214VL RS 42CDSTN 14)；防护等级：IP67 | 台 | 1
166 | 流量计算机 | 型号:MUCP-SNB3CB00000HSN；输入：AV230V/50HZ/MAX 30W；防护等级：IP66 | 台 | 1
167 | 智能防爆涡轮流量计 | 型号：LWQ；口径：80mm；流量范围：13-200m3/h；精度：1.5级 | 台 | 1
168 | 余氯分析仪 | 控制器规格:参考型号CL650；电压220VAC ；60HZ；IP65 ；量程:0～20mg/L；精度等级:0.1；两路4~20mA；含探头（1、总氯探头：CP2.1N.05~20.00ppm；2、温度探头：PT100，-30~140；），带现场安装调试服务 | 台 | 4
169 | 潜水泵 | 型号：QDX1.5-18-0.55；流量：1.5m3/h；扬程：18m；功率：0.55kW | 台 | 1
170 | 双金属温度计 | 型号：BI-METAL/EN3190；范围：0~100℃，精度；传感器直径∮6mm；表盘直径100mm；传感器材质316，外壳材质304；防护等级IP65；安装温井接口规格1/2“NPTF，温井长180mm，上端50mm，深入端长135mm，井内径10mm； | 台 | 3
171 | 双金属温度计 | 型号：40=FI=070=E=180=0/80=C=SD06=3L;范围：0-100℃；传感器直径：6mm，表盘直径：100mm,材质：316，外壳材质：304，防护等级：IP65，安装温井接口规格：1/2NPTF,温井长：180mm，上端50mm，深入端长135mm，井内径10mm | 台 | 3
172 | 测风仪 | 型号：MULTI-5P；测量范围：0-60m/s；电压DC 12-30V；采样频率15Hz；本安型ia级；IP66；信号类型：RS-485\4-20mA;材质：压铸铝金属外壳，高精度风速探头，4-20mA输出，抗污染耐腐蚀，可适应恶劣环境带现场安装调试服务 | 台 | 2
173 | 压力表 | 量程：0-1Kpa,表盘：60mm,接口：M14×1.5；安装方式：轴向安装,材质：316,精度：1.6,防护等级：IP65以上 | 块 | 1
174 | 压力表 | 量程：0-40Kpa；充油防震；表盘：150mm,接口：1/2NPTM,安装方式：径向直接,材质：316,精度：1.0,防护等级：IP65以上 | 块 | 6
175 | 压力表 | 量程：0-100Kpa,表盘：100mm,接口：M20×1.5,安装方式：径向直接,材质：316,精度：1.6,防护等级：IP65以上 | 块 | 2
176 | 压力表 | 量程：0-100Kpa,充油防震,表盘：150mm,接口：1/2NPTM,安装方式：径向直接,材质：316,精度：1.0,防护等级：IP65以上 | 块 | 3
177 | 压力表 | 量程：0-100Kpa,充油防震,表盘：100mm,接口：1/2NPTM,安装方式：径向直接,材质：316,精度：1.0,防护等级：IP65以上 | 块 | 5
178 | 压力表 | 量程：0-600Kpa,充油防震,表盘：150mm,安装方式：隔膜接头、径向直接,材质：316,精度：1.0,防护等级：IP65以上 | 块 | 5
179 | 压力表 | 量程：-0.1-0.6Mpa,表盘：60mm,接口：M14×1.5,安装方式：径向直接,材质：316,精度：1.6,防护等级：IP65以上 | 块 | 1
180 | 压力表 | 量程0-0.25Mpa,充油防震,表盘100mm,接口1/2NPTM,径向直接,材质316,精度1.0,IP65以上 | 块 | 5
181 | 压力表 | 量程0-600Kpa,充油防震,表盘150mm,接口1/2NPTM,径向直接,材质316,精度1.0,IP65以上 | 块 | 5
182 | 压力表 | 量程0-800Kpa,充油防震,表盘150mm,接口1/2NPTM,径向直接,材质316,精度1.0,IP65以上 | 块 | 5
183 | 压力表 | 量程0-1Mpa,表盘100mm,接口G1/2,轴向安装,材质316,精度1.6,IP65以上 | 块 | 1
184 | 压力表 | 量程0-1200Kpa,充油防震,表盘150mm,接口1/2NPTM,径向直接,材质316,精度1.0,IP65以上 | 块 | 5
185 | 压力表 | 量程0-1000Kpa,充油防震,表盘100mm,接口1/2NPTM,径向直接,材质316,精度1.0,IP65以上 | 块 | 10
186 | 隔膜压力表 | 量程0-1000Kpa,充油防震,表盘150mm,法兰连接（ANSI 1.5" 150# RF HC ）接口1/2NPTM,径向直接,材质316,精度1.0,IP65以上 | 块 | 8
187 | 压力表 | 量程0-1000Kpa,充油防震,表盘100mm,接口1/2NPTM,下轴向,材质316,精度1.0,IP65以上 | 块 | 5
188 | 压力表 | 量程0-1000Kpa,充油防震,表盘100mm,接口M20×1.5,径向直接,材质316,精度1.0,IP65以上 | 块 | 5
189 | 压力表 | 量程0-1000Kpa,充油防震,表盘60mm,接口M14×1.5,径向直接,材质316,精度1.6,IP65以上 | 块 | 2
190 | 压力表 | 量程0-1000Kpa,充油防震,表盘60mm,接口1/4NPT,径向直接,材质316,精度1.6,IP65以上 | 块 | 5
191 | 压力表 | 量程-0.1-1.5Mpa,表盘100mm,接口M20×1.5,径向直接,材质316,精度1.6,IP65以上 | 块 | 2
192 | 压力表 | 量程0-1600Kpa,充油防震,表盘150mm,接口1/2NPTM,径向直接,材质316,精度1.0,IP65以上 | 块 | 5
193 | 压力表 | 量程0-1600Kpa,充油防震,表盘100mm,接口1/2NPTM,径向直接,材质316,精度1.0,IP65以上 | 块 | 5
194 | 压力表 | 量程0-1600Kpa,充油防震,表盘60mm,接口1/4NPT,轴向安装,材质316,精度1.6,IP65以上 | 块 | 4
195 | 压力表 | 量程0-1600Kpa,充油防震,表盘100mm,接口M20×1.5,径向直接,材质316,精度1.0,IP65以上 | 块 | 5
196 | 压力表 | 量程0-1600Kpa,充油防震,表盘100mm,接口M20×1.5,电接点式径向直接,材质316,精度1.0,IP65以上 | 块 | 7
197 | 压力表 | 量程0-1.6Mpa,充油防震,表盘60mm,接口M14×1.5,轴向安装,材质316,精度1.6,IP65以上 | 块 | 10
198 | 压力表 | 量程0-1.6Mpa,充油防震,表盘60mm,接口M14×1.5,径向直接,材质316,精度1.6,IP65以上 | 块 | 10
199 | 压力表 | 量程0-2500Kpa,充油防震,表盘100mm,接口1/2NPTM,径向直接,材质316,精度1.0,IP65以上 | 块 | 5
200 | 压力表 | 量程0-2500Kpa,充油防震,表盘60mm,接口1/2NPTM,径向直接,材质316,精度1.0,IP65以上 | 块 | 2
201 | 压力表 | 量程0-2.5Mpa,充油防震,表盘60mm,接口1/4NPTM,径向直接,材质316,精度1.6,IP65以上 | 块 | 5
202 | 压力表 | 量程0-2.5Mpa,充油防震,表盘100mm,接口1/2NPT,轴向安装,材质316,精度1.6,IP65以上 | 块 | 2
203 | 压力表 | 量程0-2.5Mpa,充油防震,表盘60mm,接口1/4NPT,轴向安装,材质316,精度1.6,IP65以上 | 块 | 5
204 | 压力表 | 量程0-2.5Mpa,充油防震,表盘60mm,接口M14×1.5,径向直接,材质316,精度1.6,IP65以上 | 块 | 5
205 | 压力表 | 量程0-2.5Mpa,充油防震,表盘100mm,接口M20×1.5,轴向安装,材质316,精度1.6,IP65以上 | 块 | 5
206 | 压力表 | 量程0-2.5Mpa,充油防震,表盘60mm,接口M10×1,轴向安装,材质316,精度1.6,IP65以上 | 块 | 5
207 | 压力表 | 量程0-4Mpa,充油防震,表盘100mm,接口M20×1.5,径向直接,材质316,精度1.0,IP65以上 | 块 | 5
208 | 压力表 | 量程0-4Mpa,充油防震,表盘100mm,接口1/2NPT,径向直接,材质316,精度1.0,IP65以上 | 块 | 4
209 | 压力表 | 量程0-4Mpa,充油防震,表盘100mm,接口G 1/2,径向直接,材质316,精度1.0,IP65以上 | 块 | 1
210 | 压力表 | 量程0-6Mpa,充油防震,表盘60mm,接口M14×1.5,径向直接,材质316,精度1.6,IP65以上 | 块 | 4
211 | 压力表 | 量程0-10Mpa,充油防震,表盘100mm,接口1/2NPTM,径向直接,材质316,精度1.0,IP65以上 | 块 | 2
212 | 压力表 | 量程0-15000Kpa,充油防震,表盘150mm,接口1/2NPTM,径向直接,材质316,精度1.0,IP65以上 | 块 | 10
213 | 压力表 | 量程0-16Mpa,充油防震,表盘100mm,接口1/2NPTM,径向直接,材质316,精度1.0,IP65以上 | 块 | 2
214 | 压力表 | 量程0-16Mpa,充油防震,表盘100mm,接口M20×1.5,径向直接,材质316,精度1.0,IP65以上 | 块 | 1
215 | 压力表 | 量程0-20Mpa,表盘40mm,接口M14×1.5,轴向安装,材质不锈钢,精度1.6,IP65以上 | 块 | 10
216 | 压力表 | 量程0-20Mpa,表盘150mm,接口1/2NPTM,径向直接,材质316,精度1.6,IP65以上 | 块 | 4
217 | 压力表 | 量程0-25Mpa,充油防震,表盘60mm,接口M14×1.5,径向直接,材质316,精度1.6,IP65以上 | 块 | 10
218 | 压力表 | 量程0-25Mpa,表盘40mm,接口M14×1.5,径向直接,材质不锈钢,精度1.6,IP65以上 | 块 | 20
219 | 压力表 | 量程0-28Mpa,表盘40mm,接口M10×1,径向直接,材质不锈钢,精度1.6,IP65以上 | 块 | 10
220 | 压力表 | 量程0-40Mpa,充油防震,表盘100mm,接口1/2NPTM,径向直接,材质316,精度1.0,IP65以上 | 块 | 4
221 | 压力表 | 量程0-40Mpa,充油防震,表盘60mm,接口M14×1.5,径向直接,材质316,精度1.6,IP65以上 | 块 | 2
222 | 压力表阀组 | 规格:1/2NPTM-1/2NPTF,材质:316,二阀组,最大压力:40Mpa | 个 | 15
223 | 压力表阀组 | 规格:1/2NPTF-1/2NPTF,材质:316,二阀组,最大压力:40Mpa | 个 | 15
224 | 压力表阀组 | 规格:M20*1.5(M-F),材质:316,二阀组,最大压力:40Mpa | 个 | 15
225 | 压力表阀组 | 规格:M20*1.5(F-F),材质:316,二阀组,最大压力:40Mpa | 个 | 15
226 | 压力表阀组 | 规格:M20*1.5M-1/2NPTF,材质:316,二阀组,最大压力:40Mpa | 个 | 15
227 | 压力表针阀 | 规格:1/2NPT双内丝,材质:304,DN15 | 个 | 15
228 | 压力表针阀 | 规格:1/2NPT(M-F),材质:304,DN15 | 个 | 15
229 | 压力表针阀 | 规格:1/4NPT双内丝,材质:304,管径8mm | 个 | 15
230 | 压力表针阀 | 规格:1/4NPT(M-F),材质:304,管径8mm | 个 | 15
231 | 压力表针阀 | 规格:M14*1.5双内丝,材质:304 | 个 | 15
232 | 压力表针阀 | 规格:M14*1.5(M-F),材质:304 | 个 | 15
233 | 活动接头 | 规格：1/2NPT内-1/2NPT外,材质:316 | 个 | 15
234 | 活动接头 | 规格：M20*1.5内-:M20*1.5外,材质:316 | 个 | 15
235 | 活动接头 | 规格：1/2NPT内-:M20*1.5外,材质:316 | 个 | 15
236 | 活动接头 | 规格：M20*1.5内-1/2NPT外,材质:316 | 个 | 15
237 | 仪表阀组 | 规格： 1/2″NPTF ；压力等级：6000psi；材质：S316；5阀组 | 个 | 15
238 | 卡套接头 | 型号:SS-6M0-6-4;联合接头， 6 mm x 1/4 in. 卡套管外径，材质316SS | 个 | 15
239 | 卡套接头 | 型号:SS-8M0-6;联合接头， 8 mm 卡套管外径，材质316SS | 个 | 15
240 | 卡套接头 | 型号:SS-810-3;联合三通接头， 1/2 in. 卡套管外径，材质316SS | 个 | 15
241 | 卡套接头 | 型号:SS-600-3;联合三通接头， 3/8 in. 卡套管外径，材质316SS | 个 | 15
242 | 卡套接头 | 型号:SS-400-3;联合三通接头， 1/4 in. 卡套管外径，材质316SS | 个 | 15
243 | 卡套接头 | 型号:SS-810-6;联合接头， 1/2 in. 卡套管外径，材质316SS | 个 | 15
244 | 卡套接头 | 型号:SS-600-6;联合接头， 3/8 in. 卡套管外径，材质316SS | 个 | 15
245 | 卡套接头 | 型号:SS-400-6;联合接头， 1/4 in. 卡套管外径，材质316SS | 个 | 15
246 | 手动报警按钮 | 型号：BGEB4B6B1DSS7R ；S:1K ；E:10K；防爆等级：ExⅡ2 GD Eex ed ⅡC T6；防护等级：IP66/67；最大电压： 50Vdc；最大电流： 1A； | 个 | 5
247 | 手动区域紧急关断按钮 | 型号：GNExCP6B-PB-S-N-S-N-RW-24-E10KR-S01KR ；S:1K ；E:10K；防爆等级：Ex ed mbⅡC T4Gb；防护等级：IP66/67；最大电压：28Vdc；最大电流： 1A； | 个 | 5
248 | 红外式可燃气体检测报警仪 | 测量原理：红外式；测量介质：CH4；测量范围：0~100%LEL；工作电压：DC24V；防爆等级：Ex d ⅡC T6 Gb；防护等级：IP66；材质：不锈钢316SS；输出信号：4~20mA；电气接口规格：1/2NPTF；具有镜面加热去冷凝功能、探测器具有故障自诊断功能；含浪涌保护器，安装支架，含不锈钢格兰头，含现场调试服务一次；SIL等级：不低于SIL2；要求在投标文件中提供产品的消防产品认证证书（消防3C证书）、防爆合格证和SIL认证证书。 | 台 | 20
249 | 火焰探头 | 测量原理：四频红外和神经网络识别技术；输出信号：4~20mA；电气接口规格：1/2NPT；防爆等级：Ex d ⅡC T6 Gb； 材质：不锈钢316SS；光谱范围：2-5mm（IR）；探测距离：70米（max)；响应时间：小于10秒；最大视角：90°@64米；工作温度：-40℃至+80℃；工作湿度：95%RH；配套专用工具：配1台测试灯；SIL等级：不低于SIL2；要求在投标文件中提供产品的消防产品认证证书（消防3C证书）、防爆合格证和SIL认证证书；型号：FL4000H-II | 台 | 10
250 | 氧气探测报警器 | 型号：ES10B-LED-O2-RD,防爆等级：Exd IIC T6,可显示氧气含量,测量范围：0-30%VOL，分辨率：0.1%，输出方式：RS485，配可实现不小于100米远程显示报警功能的显示装置 | 台 | 10
251 | 防爆报警指示灯 | 输入电压：230VAC；电流：170mA；防爆型式：ExdⅡC T4；电缆接口：M20×1.5；光源：黄色； | 台 | 3
252 | 防爆报警指示灯 | 输入电压：230VAC；电流：170mA；防爆型式：ExdⅡC T4Gb；电缆接口：M20×1.5；光源：红色； | 台 | 3
253 | 防爆报警指示灯 | 输入电压：230VAC；电流：170mA；防爆型式：ExdⅡC T4Gb；电缆接口：M20×1.5；光源：蓝色； | 台 | 3
254 | 防爆喇叭（红色） | 型号：BEXS110D230AC | 个 | 1
255 | 防爆喇叭（蓝色） | 型号：BEXS110D230AC；电压230V；防爆等级：Ex d C T4 | 个 | 1
256 | 氢气探头 | 型号：XNX-AMSV-NNCB1；防护等级：IP66；输入电压：24VDC | 台 | 6
257 | 仪表接头 | 规格：1/2" NPTMx3/8" NPTF；压力等级：6000psi；材质：S31254 | 个 | 20
258 | 仪表接头 | 规格：3/8" NPTMx1/4" NPTF；压力等级：6000psi；材质：S31254 | 个 | 20
259 | 卡套接头 | 规格：8mmODx8mmOD；压力等级：6600psi；材质：S316L | 个 | 20
260 | 卡套三通接头 | 规格：8mmODx8mmODx8mmOD；压力等级：6600psi；材质：S316L | 个 | 20
261 | 卡套90°弯头 | 规格：8mmOD UMONECBOW 弯头；压力等级：6600psi；材质：S316L | 个 | 20
262 | 弯头终端接头 | 规格：8mmODx1/4" NPTM 弯头；压力等级：6000psi；材质：S316L | 个 | 20
263 | 直通接头 | 规格：8mmODx1/4" NPTM 直通；压力等级：6000psi；材质：S316L | 个 | 20
264 | 仪表管 | 规格：8mmODx1.5mm管；材质S316L | 米 | 30
265 | 电源模块 | 型号：6EP1 334-2AA01；规格：220VAC/24VDC/10A | 个 | 2
266 | 断路器 | 型号：3RV1031-4EB10；规格：32A/380V/带过载保护 | 个 | 2
267 | 交流接触器 | 规格：380V/3P | 个 | 2
268 | 急停按钮 | 型号：VDE 0660-2；规格：10A/660V | 个 | 1
269 | 指示灯 | 型号：020LM；颜色：黄色；规格：400V/3W | 个 | 1
270 | 指示灯 | 型号：020LM；颜色：红色；规格：400V/3W | 个 | 1
271 | 旋钮开关 | 型号：VAC AC23(KW)：规格：660V/40A | 个 | 1
272 | 安全栅 | 型号：KFD2-SR2-Ex2W；两位 | 个 | 2
273 | 安全栅 | 型号：KFD0-SR2-Ex1.1245；一位 | 个 | 2
274 | 浪涌保护器 | 型号：POTEN6\1P\157B2014 | 个 | 2
275 | 电机保护继电器 | 型号：3R1010-1CB00；规格：24VDC/2A/防爆 | 个 | 2
276 | 保险 | 型号：CMS 81；规格：25A/500V | 个 | 1
277 | 继电器 | 型号：700-HK32A2-3-4L；规格：240VAC/5.8A | 个 | 2
278 | 继电器 | 型号700-HC24Z24-3-4SER-D；规格：24VDC/7A | 个 | 2
279 | 继电器 | 型号：700-HK32A2-3-4L；规格：24VDC | 个 | 2
280 | 限位开关 | 型号：PRSL0036XX/AC-15；规格：250V/3A | 个 | 2
281 | 电磁阀 | 型号：0165-4501-1-001；规格：DC250V/0.25A/600bar/防爆 | 个 | 2
282 | 显示模块 | 温度变送器型号：TTF300；型号：AU3048B； | 个 | 10
283 | 测风仪 | 型号：MULTI-5P；测量范围：0-60m/s；电压DC 12-30V；采样频率15Hz；本安型ia级；IP66；信号类型：RS-485\4-20mA;材质：压铸铝金属外壳，高精度风速探头，4-20mA输出，抗污染耐腐蚀，可适应恶劣环境带现场安装调试服务可适应恶劣环境带现场安装调试服务 | 台 | 2
284 | 差压计 | 型号：CYJ-1,0~150kpa；接口：1/2″NPTM；精度：2.5 | 个 | 1
285 | 继电器 | 规格：24V；型号：MY2NJ/DC24V；带配套底座 | 个 | 150
286 | 继电器 | 规格：220V；MY4N-J/AC220V；带配套底座 | 个 | 150
287 | 压力表 | 型号：232.50，全不锈钢安全型压力表\0～0.1MPa\1.6\100mm\径向直接式\1/2″NPTM | 个 | 5
288 | 压力表 | 型号：232.50，全不锈钢安全型压力表\0～0.6MPa\1.6\100mm\径向直接式\1/2″NPTM | 个 | 5
289 | 压力表 | 型号：232.50，全不锈钢安全型压力表\0～1.0MPa\1.6\100mm\径向直接式\1/2″NPTM | 个 | 5
290 | 压力表 | 型号：232.50，全不锈钢安全型压力表\0～6.0MPa\1.6\100mm\径向直接式\1/2″NPTM | 个 | 5
291 | 压力表 | 型号：232.50，全不锈钢安全型压力表\0～10.0MPa\1.6\100mm\径向直接式\1/2″NPTM | 个 | 5
292 | 压力表 | 型号：232.50，全不锈钢安全型压力表\0～16.0MPa\1.6\100mm\径向直接式\1/2″NPTM | 个 | 5
293 | 压力表 | 弹簧管压力表\0～40MPa\1.6\1/2″NPTM\径向直接式\100mm\充液防震\232.30.100.28 | 个 | 5
294 | 压力表 | 接头尺寸G ½”，型号233.50.100，量程-0.1～0.06Mpa，表盘直径100mm，IP65，耐震充油型，径向 | 个 | 5
295 | 压力表 | 型号：232.30，0～1.0MPa\1.6\1/4″NPT\轴向偏心安装\42mm | 个 | 5
296 | 温度变送器 | 型号:YTA610-JA1A2DB/A/NF2\信号类别:热电阻\分度号:Pt100\测量范围:-180～60℃\输出信号:DC4～20mA\精度等级:0.1\额定电压:DC24V | 台 | 10
297 | 温度变送器 | 型号：TTR200 输出4-20mA ，HART协议，导轨安装式 | 台 | 5
298 | 温度变送模块 | 型号:YTA70-J/KS2\DC4～20mA\测量范围:-180～60℃\输出信号:DC4～20mA\精度等级:0.1\额定电压:DC24V | 个 | 20
299 | 压力变送器 | 型号：VRVP2002；量程：0-1.6MPa；精度：0.075%；接口规格：1/2" NPT F；防护等级：Exd（ia）ⅡCT4 IP67 | 台 | 1
300 | 压力变送器 | 型号：VRVP2002；量程：0-16MPa；精度：0.075%；接口规格：1/2" NPT F；防护等级：Exd（ia）ⅡCT4 IP67 | 台 | 1
301 | 压力变送器 | 型号：3051；量程：-5~35kPa；精度：0.1%；接口规格：1/2" NPT F；防护等级：Exd（ia）ⅡCT4 IP66 | 台 | 1
302 | 压力变送器 | 型号：3051；量程：90~140kPa；精度：0.1%；接口规格：1/2" NPT F；防护等级：Exd（ia）ⅡCT4 IP66 | 台 | 1
303 | 差压式压力变送器 | 型号：VRVP2001；量程：-5-35kPA；精度：0.075%；接口规格：1/2" NPT F；防护等级：Exd（ia）ⅡCT4 IP67 | 台 | 1
304 | 差压式压力变送器 | 型号：VRVP2001；量程：0-100kPa；精度：0.075%；接口规格：1/2" NPT F；防护等级：Exd（ia）ⅡCT4 IP67 | 台 | 1
305 | 差压式压力变送器 | 型号：EJA 110A-ELS5A-27DD/KU2/A；量程：0-5kPa；精度：0.075%；接口规格：1/2" NPT F；防护等级：Exd（ia）ⅡCT4 IP66 | 台 | 1
306 | 差压式压力变送器 | 型号：EJA 210A-EHSA1E5A-97DN/KU2；量程：0-100kPa；精度：0.075%；接口规格：1/2" NPT F；防护等级：Exd（ia）ⅡCT4 IP66 | 台 | 1
307 | 绝压变送器 | 型号：3051TA1A2B21AB4I1M5Q4Q8TK，防爆等级EXia(d)IIB T6 | 台 | 1
308 | 振动探头 | 型号：VIBERATION TRANSMITTER ST6917-151-1-0,1ips；信号输出：0-20mA | 个 | 1
309 | 振动探头 | 型号:3190A6 | 个 | 2
310 | 双金属温度计 | 测量范围:-20～80℃\精度等级:1.5\插入长度:400mm\温杆直径:ф6mm\表盘直径:110mm\接口规格:1/2″NPTM\安装方式:可调 | 个 | 5
311 | 导波雷达液位计 | 型号：5301HA2S1V5AM00500AAI1M1C1；过程连接：2″RF 150lb；电气接口：M20*1.5；软单缆316材质；缆长5m | 台 | 4
312 | 雷达液位计 | 型号：5408A1SHA1I11R2AACAA4M5C1；过程连接：2″RF 150lb；电气连接：1/2″NPT | 台 | 4
313 | 雷达液位计 | LR16系列；信号4-20mAHART，供电电压24V，防护等级IP66/IP67，最大测量范围30米，电气接口1/2NPT,安装接口：1-1/2"NPT,波束角：12°； | 台 | 2
314 | 双法兰液位计 | 型号：VRVP2001-DOA1NN1N2D 量程：0～250kPa 法兰尺寸：2″RF 300lb 填充液：硅油 防爆形式：ExdⅡCT4/IP56 电气接口规格：1/2" NPT F | 台 | 4
315 | 过滤减压阀 | 型号：AW30-N03BCG-2-B\1/2″NPTF | 个 | 5
316 | 过滤减压阀 | 型号：B73G-2AK-AD3-RMG\1/2″NPTF | 个 | 5
317 | 过滤减压阀 | 型号：B72G-2AK-QD1-RMN\1/4″NPTF | 个 | 5
318 | 过滤减压阀 | 型号：B38P-444-A1MA\1/2″NPTF | 个 | 5
319 | 电磁阀（不带复位按钮） | 型号：FP06P-S1-04-32-NV-V-7735KV A-24 D-35-K85（不带复位）\两位三通\1/4″NPTF\DC24V 3.5W\EXiaⅡCT6 IP66\10bar\316L | 个 | 4
320 | 电磁阀（带复位按钮） | 型号：FP06P-S1-04-32-NU-V-77A-\24D-MLT-35-K85\两位三通\1/4″NPTF\DC24V 3.5W | 个 | 4
321 | 电磁阀 | 型号：WSNF8327A608，1/2“NPT female，电压 24V DC,，防爆等级EXia(d)IIB T6 | 个 | 4
322 | 阀位指示 | 型号：DXP-L30GN4B | 个 | 5
323 | 阀门定位器 | 型号：DVC6200\双作用\ExiaⅡCT6 IP66，等级为PD | 台 | 2
324 | 阀门定位器 | 型号：DVC6200\单作用\ExiaⅡCT6 IP66，等级为PD | 台 | 2
325 | 行程开关 | 型号：NCB2-V3-NO\DC24V | 个 | 10
326 | 行程开关 | 型号：NJ2-V3-N-Y | 个 | 10
327 | 单法兰液位计 | 型号:3051 L2AA0FD21AAM5DE1104，量程0-1400mm | 台 | 1
328 | 流量开关 | 型号：XTD1-2D00-0C0，TMA-A110-008，0,003~1,5m/s for water | 个 | 2
329 | 差压表 | 量程;0-16kPA，型号：100=F5503=S=04L=TM=NH=LJ=YW=SG，轴向同心直接式，表盘直径：100 | 个 | 4
330 | 输入模块 | 型号：SIGA-CT1\输入模块\火灾报警装置\EST3 | 个 | 5
331 | 输入模块 | 型号：SIGA-IO\输入模块\火灾报警装置\EST3 | 个 | 5
332 | 输入双反馈模块 | 型号：SIGA-CT2\输入双反馈模块\火灾报警装置\EST3 | 个 | 5
333 | 可寻址输出模块 | 型号：SIGA-CC1\可寻址输出模块\火灾报警装置\EST3 | 个 | 5
334 | 点型光电感烟火灾探测器 | 型号：SIGA-PSIC\火灾报警装置\EST3 | 台 | 5
335 | 感烟探测器底座 | 型号：SIGA-SB\火灾报警装置\EST3 | 个 | 5
336 | 手动报警按钮 | 型号：J-SAP-M-SIGI-271\火灾报警装置\EST3 | 个 | 1
337 | 点型可燃气体探测器 | 型号：D650-IR | 台 | 5
338 | 手动报警按钮 | 型号：SM87PBLSD1B1R3NNR | 个 | 10
339 | 手动报警按钮 | 型号：J-SAP-M-D650PB | 台 | 1
340 | 甲烷标准气体 | 型号：7HP-34L\（2.5%）50%LEL | 瓶 | 10
341 | 火焰探测器 | 型号：3800；四频红紫外复合型 | 台 | 1
342 | 开路式激光气体检测仪 | 型号：XT-D650 | 台 | 1
343 | 极早期感烟探测器 | 型号：VLF500 | 台 | 1
344 | 极早期感烟探测器 | 型号：VLF250 | 台 | 1
345 | 极早期感烟探测器VLF500吸气泵 | 型号：VSP-715 | 个 | 1
346 | 极早期感烟探测器VLF250吸气泵 | 型号：VSP-722 | 个 | 1
347 | 极早期感烟探测器(VLS204)吸气泵 | 型号：VSP-015 | 个 | 1
348 | 极早期感烟探测器过滤器 | 型号：VSP-005 | 个 | 1
349 | 科里奥利质量流量计 | 型号：Proline Promass F 500 | 台 | 1
350 | 电动执行机构 | 型号：IQ20F14A(144rpm) | 台 | 1
351 | 电动执行机构 | 型号：IQ20F14B4(72rpm) | 台 | 1
352 | 称重传感器 | 型号：CZL-YB-30SP | 个 | 4
353 | 数字称重显示器(二次表) | 型号：XK3110 | 台 | 1
354 | 手持测风仪 | 环境温度：-10～50℃；风速量程：0.4～20m/s；分辨率：0.01；精度：±（2%+0.2m/s）；环境湿度：0%～100%RH，风速单位：6种；测量功能：风力等级、风速、风量、环境温湿度、露点温度、湿球温度；尺寸：133*46*25mm；电源：2AAA电池；叶轮直径：30mm；测量速率：0.5S； | 台 | 2
355 | 红外测距仪 | 温度范围：50-630摄氏度，功率：2000W，电压：220V，档位：三档调节，气流：150-500 l/min，尺寸：245*86*201，重量：0.65kg | 台 | 2
356 | 二合一便携式可燃气体探测仪 | X-am8000二合一气体检测仪配置充电电池，感应充电器，内置泵，伸缩探枪。需要可以同时检测氧气和可燃气体浓度。CH4 0-100VOL%和0-LEL%双红外量程同时显示，泵吸式30m，感应充电座。配置红外可燃气探头，甲烷显示：0-100LEL%和0-100VOL%；配置氧气探头0-25VOL%，分辨率0.1VOL%；响应时间≤10秒；传感器使用寿命5年；每台必须配有制造商和标定证书及详细的中文说明书。 | SET | 3
357 | 四合一便携式可燃气体探测仪 | X-am8000四合一气体检测仪配置充电电池，感应充电器，内置泵，伸缩探枪。需要可以同时检测氧气、硫化氢、一氧化碳和可燃气体浓度。CH4 0-100VOL%和0-LEL%双红外量程同时显示，泵吸式30m，感应充电座。配置红外可燃气探头，甲烷显示：0-100LEL%和0-10VOL%；配置氧气探头0-25%VOL%，分辨率0.1VOL%，响应时间≤10秒；配置CO传感器，0-2000ppm；配置H2S传感器，0/200ppm；传感器使用寿命5年；每台必须配有制造商和标定证书及详细的中文说明书。 | SET | 2
358 | 防爆红外测温仪 | 红外测温仪\-50至650℃\精度0.1 | EA | 5
359 | 露点分析仪 | 手持式/测量范围：-110℃-+20℃（可选-60℃-+20℃）/精度：±2℃/响应时间：T95≤5min/本安型防爆/电源：提供带有USB接口的通用外置交流电源适配器、可充电的锂电池（可用USB接口或电源适配器充电）/产品尺寸:不大于180mm×180mm×180mm | EA | 1
360 | 激光遥测仪 | 小型激光甲烷遥测仪，型号PGLD2000 | EA | 2
361 | 温度变送器 | 3144PD1A1I3B5M5T1QT 量程范围：-196~60℃；外壳材质：低铜铸铝合金，聚氨酯涂层；数字精度：±0.1℃，稳定性：±0.25℃/10年；输出信号：4~20mA Hart；电气接口：1/2”NPT(F)*2；防护等级：IP66；防爆等级不低于：Ex ia IIB T4；就地显示：LCD；一体化浪涌保护；2”垂直管安装支架SUS316；安全完整性等级：SIL2；质保期：3年 | 台 | 10
362 | 温度变送器 | 644HAI1T1K1068 接线箱内安装,DIN头部安装-单传感器输入，输出信号：4~20mA Hart，防爆等级不低于：Ex ia IIB T4，整体瞬态保护器 | 台 | 5
363 | 一体化温度变送器 | 248HAK5U2NS M27x2（外）插深150mm,电接口1/2NPT;智能型,24VDC,4-20mA+HART,ExiaⅡBT4,IP65,低温加长型,带不锈钢格兰头 | 台 | 1
364 | 一体化温度变送器 | 644HAK5M5J6 M27x2（外）插深250mm,电接口1/2NPT;智能型,24VDC,4-20mA+HART,ExiaⅡBT4,IP65,低温加长型,带不锈钢格兰头 | 台 | 1
365 | 一体化温度变送器 | 644HAK5M5J6 M27x2（外）插深150mm,电接口1/2NPT;智能型,24VDC,4-20mA+HART,ExiaⅡBT4,IP65,低温加长型,带不锈钢格兰头 | 台 | 1
366 | 温度变送器 | 248RAI1RK 接线箱内安装,导轨安装-单传感器输入，输出信号：4~20mA Hart，防爆等级不低于：Ex ia IIB T4 | 只 | 5
367 | 插入式热电阻 | WEL/U400MM/T0/S316-26-NUE-2PT14[BH2NG] 量程范围：-196~60℃，测温元件类型：PT100 RTD，铠装套外径φ6mm，铠装套材质：316SS内填充高密度氧化物，单点双只，与温度计套管连接形式：1/2”NPT(M)，插深见设备型号； | 只 | 2
368 | 插入式热电阻 | WEL/U400MM/T2200mm/S316-26-NUE-2PT14[BH2NG] 量程范围：-196~60℃，测温元件类型：PT100 RTD，铠装套外径φ6mm，铠装套材质：316SS内填充高密度氧化物，单点双只，与温度计套管连接形式：1/2”NPT(M)，插深见设备型号； | 只 | 1
369 | 插入式热电阻 | WEL/U450MM/T0/S316-26-NUE-2PT14[BH2NG] 量程范围：-196~60℃，测温元件类型：PT100 RTD，铠装套外径φ6mm，铠装套材质：316SS内填充高密度氧化物，单点双只，与温度计套管连接形式：1/2”NPT(M)，插深见设备型号； | 只 | 1
370 | 插入式热电阻 | WEL/U4150MM/T0/S316-26-NUE-2PT14[BH2NG] 量程范围：-196~60℃，测温元件类型：PT100 RTD，铠装套外径φ6mm，铠装套材质：316SS内填充高密度氧化物，单点双只，与温度计套管连接形式：1/2”NPT(M)，插深见设备型号； | 只 | 1
371 | 插入式热电阻 | WEL/U150MM/T0/S316-26-NUE-2PT14[BH2NG] 量程范围：-196~60℃，测温元件类型：PT100 RTD，铠装套外径φ6mm，铠装套材质：316SS内填充高密度氧化物，单点双只，与温度计套管连接形式：1/2”NPT(M)，插深见设备型号； | 只 | 1
372 | 插入式热电阻 | WEL/U250MM/T0/S316-26-NUE-2PT14[BH2NG] 量程范围：-196~60℃，测温元件类型：PT100 RTD，铠装套外径φ6mm，铠装套材质：316SS内填充高密度氧化物，单点双只，与温度计套管连接形式：1/2”NPT(M)，插深见设备型号； | 只 | 1
373 | 插入式热电阻 | WEL/U300MM/T0/S316-26-NUE-2PT14[BH2NG] 量程范围：-196~60℃，测温元件类型：PT100 RTD，铠装套外径φ6mm，铠装套材质：316SS内填充高密度氧化物，单点双只，与温度计套管连接形式：1/2”NPT(M)，插深见设备型号； | 只 | 1
374 | 插入式热电阻 | WEL/U350MM/T0/S316-26-NUE-2PT14[BH2NG] 量程范围：-196~60℃，测温元件类型：PT100 RTD，铠装套外径φ6mm，铠装套材质：316SS内填充高密度氧化物，单点双只，与温度计套管连接形式：1/2”NPT(M)，插深见设备型号； | 只 | 1
375 | 绝压变送器（配套二阀组） | 3051TA2A2B21AB4I1M6T1QTRK量程范围：90~150KpaA，外壳材质：低铜铸铝合金，聚氨酯涂层，膜片材质：316L，精度等级不低于：±0.075%，稳定性：±0.2%URL/10年，输出信号：4~20mA Hart；电气接口：1/2”NPT(F)，过程接口：1/2”NPT(F)；防护等级：IP66；防爆等级不低于：Ex ia IIB T4；就地显示：LCD；一体化浪涌保护；阀组和螺栓材质：316L/316SS；2”垂直管安装支架SUS316；安全完整性等级：SIL2；质保期：3年 | 台 | 1
376 | 绝压变送器 | 3051TA4A2B21AB4I1M6T1QTRK外壳材质：低铜铸铝合金，聚氨酯涂层，膜片材质：316L，精度等级不低于：±0.075%，稳定性：±0.2%URL/10年，输出信号：4~20mA Hart；电气接口：1/2”NPT(F)，过程接口：1/2”NPT(F)；防护等级：IP66；防爆等级不低于：Ex ia IIB T4；就地显示：LCD；一体化浪涌保护；阀组和螺栓材质：316L/316SS；2”垂直管安装支架SUS316；安全完整性等级：SIL2；质保期：3年 | 台 | 1
377 | 压力变送器（配套二阀组） | 33051TG3A2B21AB4I1M6T1QTRK量程范围：0-2Mpa，外壳材质：低铜铸铝合金，聚氨酯涂层，膜片材质：316L，精度等级不低于：±0.075%，稳定性：±0.2%URL/10年，输出信号：4~20mA Hart；电气接口：1/2”NPT(F)，过程接口：1/2”NPT(F)；防护等级：IP66；防爆等级不低于：Ex ia IIB T4；就地显示：LCD；一体化浪涌保护；阀组和螺栓材质：316L/316SS；2”垂直管安装支架SUS316；安全完整性等级：SIL2；质保期：3年 | 台 | 5
378 | 压力变送器（配套二阀组） | 3051TG2A2B21AB4I1M6T1QTRK量程范围：0-0.06Mpa，外壳材质：低铜铸铝合金，聚氨酯涂层，膜片材质：316L，精度等级不低于：±0.075%，稳定性：±0.2%URL/10年，输出信号：4~20mA Hart；电气接口：1/2”NPT(F)，过程接口：1/2”NPT(F)；防护等级：IP66；防爆等级不低于：Ex ia IIB T4；就地显示：LCD；一体化浪涌保护；阀组和螺栓材质：316L/316SS；2”垂直管安装支架SUS316；安全完整性等级：SIL2；质保期：3年 | 台 | 1
379 | 压力变送器（配套二阀组） | 3051TG4A2B21AB4I1M6T1QTRK量程范围：0-16Mpa，外壳材质：低铜铸铝合金，聚氨酯涂层，膜片材质：316L，精度等级不低于：±0.075%，稳定性：±0.2%URL/10年，输出信号：4~20mA Hart；电气接口：1/2”NPT(F)，过程接口：1/2”NPT(F)；防护等级：IP66；防爆等级不低于：Ex ia IIB T4；就地显示：LCD；一体化浪涌保护；阀组和螺栓材质：316L/316SS；2”垂直管安装支架SUS316；安全完整性等级：SIL2；质保期：3年 | 台 | 2
380 | 压力变送器（配套二阀组） | 3051TG5A2B21AB4I1M6T1QTRK量程范围：0-42Mpa，外壳材质：低铜铸铝合金，聚氨酯涂层，膜片材质：316L，精度等级不低于：±0.075%，稳定性：±0.2%URL/10年，输出信号：4~20mA Hart；电气接口：1/2”NPT(F)，过程接口：1/2”NPT(F)；防护等级：IP66；防爆等级不低于：Ex ia IIB T4；就地显示：LCD；一体化浪涌保护；阀组和螺栓材质：316L/316SS；2”垂直管安装支架SUS316；安全完整性等级：SIL2；质保期：3年 | 台 | 1
381 | 差压流量/差压液位/差压变送器（配套五阀组） | 3051CD3A22A1AB4I1M6T1QTRK量程范围：-10-100kpa，外壳材质：低铜铸铝合金，聚氨酯涂层，膜片材质：316L，精度等级不低于：±0.075%，稳定性：±0.2%URL/10年，最大静压：30Mpa，输出信号：4~20mA Hart；电气接口：1/2”NPT(F)，过程接口：1/2”NPT(F)；防护等级：IP66；防爆等级不低于：Ex ia IIB T4；就地显示：LCD；一体化浪涌保护；阀组和螺栓材质：316L/316SS；2”垂直管安装支架SUS316；安全完整性等级：SIL2；质保期：3年 | 台 | 5
382 | 双法兰差压液位变送器 | 3051CD2A22A1AS2B4I1M6T1QTRK/1199DDC64GFFWG1DA00/1199DDC64GFFWG1DA00量程范围：0-27kpa，外壳材质：低铜铸铝合金，聚氨酯涂层，膜片材质：316L，精度等级不低于：±0.075%，稳定性：±0.2%URL/10年，最大静压：10Mpa，输出信号：4~20mA Hart；电气接口：1/2”NPT(F)，过程接口：2"ANSI 150Lb RF，2*10m硅油，铠装SUS316；防护等级：IP66；防爆等级不低于：Ex ia IIB T4；就地显示：LCD；一体化浪涌保护；2”垂直管安装支架SUS316；安全完整性等级：SIL2；质保期：3年 | 台 | 1
383 | 单法兰差压液位变送器 | 3051CD3A22A1AS1I1M6T1QTRK/1199WDAB3GFFWG1DA00量程范围：0-98kpa，外壳材质：低铜铸铝合金，聚氨酯涂层，膜片材质：316L，精度等级不低于：±0.075%，稳定性：±0.2%URL/10年，输出信号：4~20mA Hart；电气接口：1/2”NPT(F)，过程接口：2"ANSI 150Lb RF硅油填充；防护等级：IP66；防爆等级不低于：Ex ia IIB T4；就地显示：LCD；一体化浪涌保护；安全完整性等级：SIL2；质保期：3年 | 台 | 1
384 | 隔膜压力变送器 | 3051TG3A2B21AB4I1M6T1QTRK/1199WDC59GFFWG1DV00量程范围：0-2.5Mpa，外壳材质：低铜铸铝合金，聚氨酯涂层，膜片材质：MONEL，精度等级不低于：±0.075%，稳定性：±0.2%URL/10年，输出信号：4~20mA Hart；电气接口：1/2”NPT(F)，过程接口：2"ANSI 150Lb RF，5m硅油，铠装SUS316+PVC；防护等级：IP66；防爆等级不低于：Ex ia IIB T4；就地显示：LCD；一体化浪涌保护；2”垂直管安装支架SUS316；安全完整性等级：SIL2；质保期：3年 | 台 | 1
385 | 压力变送器端子模块 | PN:50129832-002，适配霍尼韦尔压力变送器 | 个 | 10
386 | 温度变送器端子模块 | PN:50086421-003，适配霍尼韦尔ST850温度变送器 | 个 | 20
387 | 变送器显示模块 | 霍尼韦尔变送器温度变送器ST850使用 | 个 | 10
388 | 五阀组 | 配套差压变送器使用阀组本体和螺栓材质：316L/316SS，阀芯材质：316SS，填料材质：PCTFE，过程连接：1/2"NPT(F) CL6000 | 个 | 10
389 | 压力表 | 表盘直径：100mm，测量范围：0~0.25Mpa，壳体材质：316L/316SS，压力元件材质：316L，安全玻璃，径向，精度等级：1.6级，防护等级：IP66，表壳填冲液：硅油，过程连接：1/2"NPT(M) ，连接位置：底部，过压保护：130%FS，压力元件类型：波登管 | 台 | 14
390 | 压力表 | 表盘直径：100mm，测量范围：0~0.6Mpa，壳体材质：316L/316SS，压力元件材质：316L，安全玻璃，径向，精度等级：1.6级，防护等级：IP66，表壳填冲液：硅油，过程连接：1/2"NPT(M) ，连接位置：底部，过压保护：130%FS，压力元件类型：波登管 | 台 | 13
391 | 压力表 | 表盘直径：100mm，测量范围：0~1.0Mpa，壳体材质：316L/316SS，压力元件材质：316L，安全玻璃，径向，精度等级：1.6级，防护等级：IP66，表壳填冲液：硅油，过程连接：1/2"NPT(M) ，连接位置：底部，过压保护：130%FS，压力元件类型：波登管 | 台 | 48
392 | 压力表 | 表盘直径：100mm，测量范围：0~1.0Mpa，壳体材质：316L/316SS，压力元件材质：316L，安全玻璃，径向，精度等级：1.6级，防护等级：IP66，表壳填冲液：硅油，过程连接：M20 ，连接位置：底部，过压保护：130%FS，压力元件类型：波登管 | 台 | 4
393 | 压力表 | 表盘直径：100mm，测量范围：0~1.0Mpa，壳体材质：316L/316SS，压力元件材质：316L，安全玻璃，径向，精度等级：1.6级，防护等级：IP66，表壳填冲液：硅油，过程连接：G1/2，连接位置：底部，过压保护：130%FS，压力元件类型：波登管 | 台 | 8
394 | 压力表 | 表盘直径：100mm，测量范围：0~1.6Mpa，壳体材质：316L/316SS，压力元件材质：316L，安全玻璃，径向，精度等级：1.6级，防护等级：IP66，表壳填冲液：硅油，过程连接：1/2"NPT(M) ，连接位置：底部，过压保护：130%FS，压力元件类型：波登管 | 台 | 76
395 | 压力表 | 表盘直径：100mm，测量范围：0~2.5Mpa，壳体材质：316L/316SS，压力元件材质：316L，安全玻璃，径向，精度等级：1.6级，防护等级：IP66，表壳填冲液：硅油，过程连接：1/2"NPT(M) ，连接位置：底部，过压保护：130%FS，压力元件类型：波登管 | 台 | 41
396 | 压力表 | 表盘直径：60mm，测量范围：0~2.5Mpa，壳体材质：316L/316SS，压力元件材质：316L，安全玻璃，径向，精度等级：2.5级，防护等级：IP65，表壳填冲液：硅油，过程连接：1/2"NPT(M) ，连接位置：底部 | 台 | 23
397 | 压力表 | 表盘直径：100mm，测量范围：0~16Mpa，壳体材质：316L/316SS，压力元件材质：316L，安全玻璃，径向，精度等级：1.6级，防护等级：IP66，表壳填冲液：硅油，过程连接：1/2"NPT(M) ，连接位置：底部，过压保护：130%FS，压力元件类型：波登管 | 台 | 18
398 | 压力表 | 表盘直径：100mm，测量范围：0~25Mpa，壳体材质：316L/316SS，压力元件材质：316L，安全玻璃，径向，精度等级：1.6级，防护等级：IP66，表壳填冲液：硅油，过程连接：1/2"NPT(M) ，连接位置：底部，过压保护：130%FS，压力元件类型：波登管 | 台 | 8
399 | 压力表 | 表盘直径：100mm，测量范围：0~40Kpa，壳体材质：316L/316SS，压力元件材质：316L，安全玻璃，径向，精度等级：1.6级，防护等级：IP66，表壳填冲液：硅油，过程连接：1/2"NPT(M) ，连接位置：底部，过压保护：130%FS，压力元件类型：波登管 | 台 | 1
400 | 压力表 | 表盘直径：100mm，测量范围：-20~40Kpa，壳体材质：316L/316SS，压力元件材质：316L，安全玻璃，径向，精度等级：1.6级，防护等级：IP66，表壳填冲液：硅油，过程连接：1/2"NPT(M) ，连接位置：底部，过压保护：130%FS，压力元件类型：波登管 | 台 | 4
401 | 压力表 | 233.50.100(-100~500KPA)量程范围：-200~500KPa，精度等级：1.0，外壳材质：316SS或316L，表盘安装，直径100mm，填冲硅油，接口尺寸：1/2"NPT(M)，轴向 | 只 | 1
402 | 压力表 | 233.50.100(0~600KPA)量程范围：0~600KPa，精度等级：1.0，外壳材质：316SS或316L，表盘安装，直径100mm，填冲硅油，接口尺寸：1/2"NPT(M)，轴向 | 只 | 1
403 | 压力表 | 233.50.100(0~1600KPA)量程范围：0~1600KPa，精度等级：1.0，外壳材质：316SS或316L，表盘安装，直径100mm，填冲硅油，接口尺寸：1/2"NPT(M)，轴向 | 只 | 1
404 | 压力表 | 233.50.100(0~400KPA)量程范围：0~400KPa，精度等级：1.0，外壳材质：316SS或316L，表盘安装，直径100mm，填冲硅油，接口尺寸：1/2"NPT(M)，轴向 | 只 | 1
405 | 压力表 | 233.50.100(0~1MPA)量程范围：0~1MPa，精度等级：1.0，外壳材质：316SS或316L，直径100mm，填冲硅油，接口尺寸：1/2"NPT(M)，径向 | 只 | 1
406 | 压力表 | 233.50.100(0~250KPA)量程范围：0~1MPa，精度等级：1.6，外壳材质：316SS或316L，表盘安装，直径100mm，填冲硅油，接口尺寸：1/2"NPT(M)，轴向 | 只 | 1
407 | 压力表 | 不锈钢耐震压力表0～6MPa，过程接口1/2NPT,表头φ100，材质S316 | 台 | 2
408 | 压力表 | 不锈钢耐震压力表0～100KPa，过程接口1/2NPT，表头φ100，材质S316 | 台 | 2
409 | 压力表 | 表盘直径：100mm，测量范围：0~40Mpa，壳体材质：316L/316SS，压力元件材质：316L，安全玻璃，径向，精度等级：1.6级，防护等级：IP66，表壳填冲液：硅油，过程连接：1/2"NPT(M) ，连接位置：底部，过压保护：130%FS，压力元件类型：波登管 | 台 | 5
410 | 雷达液位计 | 5408A1SHA1I11R2AACAA2M5C1 天线类型：喇叭口天线，天线材质：316SS，管口法兰至零液位距离：16米，过程连接：ASME B16.5 2”150LB RF，电气接口：1/2”NPT(F)*2，供电电源：220VAC，输出信号：4`20mA Hart，精度等级：±3mm，防护等级：IP66，防爆等级：ExdⅡBT6，就地LCD显示，3年质保 | 台 | 1
411 | 雷达液位计 | PS61.DXAGPBDNAX 天线类型：喇叭口天线，天线材质：316SS，管口法兰至零液位距离：16米，过程连接：ASME B16.5 2”150LB RF，电气接口：1/2”NPT(F)*2，供电电源：220VAC，输出信号：4`20mA Hart，精度等级：±3mm，防护等级：IP66，防爆等级：ExdⅡBT6，就地LCD显示，3年质保 | 台 | 1
412 | 高能点火器 | 型号：CAL-200-HEP-A6Z，适配凯勒特点火系统 | 台 | 1
413 | 卸料LNG总管超声波流量计传感器及电伴热 | 传感器适用流量计型号：TF7-F704GP-NN02A1-A2/FSG/WIT-CYOK-DL-C120DM 安装方式：外夹式，传感器使用温度：-200~130℃，传感器材质：316SS，传感器数量：1对，导轨夹具：WI导轨夹具，延展测量温度到-200℃，夹具适用范围：600~1200mm，防护等级：IP66，防爆等级：Ex d ⅡB T6，适配弗莱克森用于低温LNG外夹式超声波流量计 | 对 | 1
414 | 阀门定位器 | DVC6200,Performance-PD，双作用 阀门定位器应为智能型，执行机构应能够跟定位器Namur连接，无需支架，简化气路，电源接口2x1/2"NPT(F)，防爆等级不低于：ExiaⅡBT4，防护等级：IP66，4~20mADC+HART协议，内置4~20mA阀位反馈（不接受外置转换器），具有高级在线诊断功能，能实现在线计算填料摩擦力和供气压力分析报告。 | 台 | 1
415 | 过滤减压阀 | 67CFR Filter/Regulator | 个 | 2
416 | 过滤减压阀 | 67DFR Filter/Regulator | 个 | 2
417 | 过滤减压阀风表 | 111.12.050 1/4"NPT(M)，0-160 psig/0-1.1 MPa，CL1.6 | 个 | 5
418 | 电磁阀（自动复位） | WSNF8327B102 电气接口：1/2"NPT(F)，电磁阀SIL等级：SIL3，防爆等级不低于：ExdⅡBT4，外壳材质：316L/316SS，防护等级：IP66，电源：24VDC，两位三通直动型，排气口设置防尘网，功耗≤3.6W。 | 台 | 5
419 | 电磁阀（手动复位） | WSNF8327B102电气接口：1/2"NPT(F)，电磁阀SIL等级：SIL3，防爆等级不低于：ExdⅡBT4，外壳材质：316L/316SS，防护等级：IP66，电源：24VDC，两位三通直动型，排气口设置防尘网，功耗≤3.6W。 | 台 | 5
420 | 管道电磁阀 | K325825 8210G055 | 只 | 1
421 | 接近开关 | 7J-13560-JSP-N 触点类型及数量：SPDT*2，接点容量：24VDC*3A，电气接口：2*1/2"NPT(F)，壳体材质：316L； | 台 | 2
422 | DVC6200,Performance-PD阀门定位器部件-弹性备用套件 | 19B5402X012 | 套 | 1
423 | DVC6200,Performance-PD阀门定位器部件-小型硬件备用套件 | 19B5403X012 | 套 | 1
424 | DVC6200,Performance-PD阀门定位器部件-密封网罩套件 | 14B5072X182 | 套 | 1
425 | DVC6200,Performance-PD阀门定位器部件-I/P转换器套件 | 38B6041X152 | 套 | 1
426 | DVC6200,Performance-PD阀门定位器部件-备用主模块组件套件（铝制） | GE18654X012 | 套 | 1
427 | DVC6200,Performance-PD阀门定位器部件-备用主模块组件套件（不锈钢） | GE18654X022 | 套 | 1
428 | DVC6200,Performance-PD阀门定位器部件-反馈阵列套件（直行程） | CE65853X012 19mm，不锈钢 | 套 | 3
429 | DVC6200,Performance-PD阀门定位器部件-反馈阵列套件（直行程） | CE65853X032 38mm，不锈钢 | 套 | 3
430 | DVC6200,Performance-PD阀门定位器部件-反馈阵列套件（直行程） | CE65853X042 50mm，不锈钢 | 套 | 3
431 | DVC6200,Performance-PD阀门定位器部件-反馈阵列套件（直行程） | CE65853X062 110mm，不锈钢 | 套 | 3
432 | DVC6200,Performance-PD阀门定位器部件-气动放大器 | 38B5786X132 正向单作用式（放大器C） | 个 | 1
433 | DVC6200,Performance-PD阀门定位器部件-气动放大器 | 38B5786X052 双作用式（放大器A） | 个 | 1
434 | 回讯器接近开关及触发磁铁 | 用于TXS-P2CGLPM型号回讯器接近开关，触点类型及数量：SPDT*2，接点容量：24VDC*3A，接近型触点开关，闭合和断开限位开关应独立设置 | 组 | 10
435 | 过滤减压阀 | B52G-2AD-DG1-RMN-96气源接口：1/4"NPT(F)，316L/316SS材质，金属烧结5μm滤芯，手动排放 | 台 | 3
436 | 过滤减压阀风表 | 233.50.063 1/4"NPT(M)，316L/316SS，0-145 psig/0-1.0 MPa，CL1.6，硅油填冲 | 个 | 5
437 | 过滤减压阀 | B38-444-M1LA 气源接口：1/2"NPT(F)，316L/316SS材质，金属烧结5μm滤芯，手动排放 | 台 | 2
438 | 电磁阀 | ICO 3S YO13AA1H2BS-90 电源接口1/2"NPT(F)，气源接口1/4"NPT(F），电磁阀SIL等级：SIL3，防爆等级不低于：ExdⅡBT4，外壳材质：316L/316SS，防护等级：IP66，电源：24VDC，两位三通直动型，排气口设置防尘网，功耗≤3.6W。 | 个 | 5
439 | 电磁阀（手动复位） | ICO 3S YO13PA1H2BS-90 电源接口1/2"NPT(F)，气源接口1/4"NPT(F），电磁阀SIL等级：SIL3，防爆等级不低于：ExdⅡBT4，外壳材质：316L/316SS，防护等级：IP66，电源：24VDC，两位三通直动型，排气口设置防尘网，功耗≤3.6W。 | 个 | 5
440 | 过滤减压阀-密封套件 | 型号：A1923-S07 | 套 | 2
441 | 过滤减压阀-密封套件 | 型号：A080823-03 | 套 | 2
442 | 过滤减压阀-金属烧结滤芯 | 型号：5984-01 5μm | 个 | 2
443 | 过滤减压阀 | SH06-FR-SR-MD-10-X1源接口：1/4"NPT(F)，316L/316SS材质，金属烧结5μm滤芯，手动排放 | 台 | 3
444 | 两位三通气控阀 | SPR-08-08-P1-32-NU-00-V 1/2"NPT(F)*2+1/4"NPT(F)，316L/316SS | 台 | 1
445 | 两位三通气控阀 | PPV-32-24-P1-32-NC-00-V-E-K54 气源接口1-1/2"NPT(F)，316SS/316L，3/2 UNIVERSAL PILOT OPERATED PNEUMATIC VALVE -SPRING RETURN, AUTO RESET | 台 | 1
446 | 两位三通气控阀 | SPR-08-08-P1-32-NU-00-V 材质：316L/316SS，1/4"NPT(F) | 台 | 1
447 | 电磁阀（手动复位） | FP06P-S1-04-32-NU-AL-77A-24D-ML-30-K85 电源接口1/2"NPT(F)，气源接口1/4"NPT(F），电磁阀SIL等级：SIL3，防爆等级不低于：ExdⅡBT4，外壳材质：316L/316SS，防护等级：IP66，电源：24VDC，两位三通直动型，排气口设置防尘网，功耗≤3.6W。 | 台 | 5
448 | 电磁阀维修包-接线端子带浪涌二极管 | / | 个 | 2
449 | 电磁阀维修包-电磁线圈维修包 | 型号：109-24VDC-30 | 个 | 2
450 | 电磁阀维修包-密封件维修包 | 型号：SKR-FP06P-V | 个 | 2
451 | 双向节流阀 | S12-CPV 气源接口1/2"NPT(F），316SS/316L | 个 | 1
452 | 两位三通气控阀 | SS1432C1101H 1/4"NPT(F)，316L/316SS，P2.5-12Bar | 个 | 1
453 | 气控换向阀 | YT525S 气源接口1/4"NPT(F），316SS/316L | 个 | 1
454 | 锁定阀 | IL201-N02 | 个 | 1
455 | 带锁孔压力释放三通阀 | VHS20-N02A | 个 | 1
456 | Orbit强制密封球阀气路部件-二位四通气控阀 | VSP-4502-316 | 个 | 1
457 | Orbit强制密封球阀气路部件-可调流量排气阀 | 1/2"NPT(F) | 个 | 1
458 | Orbit强制密封球阀气路部件-单向阀 | SS-CHF8-1/3 1/2"NPT(F) | 个 | 1
459 | Orbit强制密封球阀气路部件-锁止阀 | 2PS3SV072 | 个 | 1
460 | 三通排放阀 | QE-5-316 1/2"NPT(F)*2, 3/4"NPT(F) | 个 | 1
461 | 不锈钢气动角阀 | ESG DN25 | 个 | 1
462 | 不锈钢气动角阀 | ESG DN40 | 个 | 1
463 | 不锈钢气动角阀 | ESG DN50 | 个 | 1
464 | 不锈钢气动角阀 | ESG DN65 | 个 | 1
465 | 不锈钢气动角阀 | ESG DN80 | 个 | 1
466 | 温控仪 | TMG-7411 | 套 | 1
467 | 电磁阀 | 4V210-08 | 只 | 10
468 | 电磁阀 | 4V21008-X0 | 只 | 10
469 | 限位开关 | CS1-F | 只 | 2
470 | 过滤减压阀（带风表） | ARF-2000 | 只 | 1
471 | 过滤减压阀（带风表） | BRF-4000 | 只 | 1
472 | 露点仪 | DM143 测量范围-80~20℃/精度±2℃/ | 只 | 1
473 | 电涡流传感器 | 330701-00-30-10-02-05/03818056 | 套 | 2
474 | 延长电缆 | 330730-080-01-CN | 套 | 2
475 | 前置器 | 330780-90-CN | 套 | 2
476 | 速度传感器 | 190501-19-00-04/128608-02/CB2W100-032 | 套 | 2
477 | 盘车接近开关 | 73-1356F-S2-P | 个 | 2
478 | 双金属温度计 | WS-481（0~100℃） | 只 | 1
479 | 表盘式双金属温度计 | F73.100-CNA-4ND-B0406-S05-2-Z-H1Z-ZZZ（406mm/6mm -200~50℃） | 只 | 1
480 | 表盘式双金属温度计 | F73.100-CNA-4ND-B0406-S05-2-Z-H1Z-ZZZ（406mm/6mm -200~100℃） | 只 | 1
481 | 热电阻 | WZPK2-241 | 只 | 1
482 | 热电阻 | WZGPK2-73-P2TAJ556H-N-2HN1-200~600℃ 406mm/6mm | 只 | 4
483 | 压力开关 | KY16.123(控制范围0.06~0.57mpa) | 台 | 1
484 | 前置器 | 330180-91-CN | 台 | 4
485 | 双金属温度计 | WSSF-481 0～100℃，316SS，M27*2，L=250，1.5级 | 台 | 1
486 | 压力表开关 | CYB-I | 块 | 1
487 | 压力表开关 | CYB-II | 块 | 1
488 | 防爆电磁阀 | GDFW-02-2B2B-DC24V/53 | 台 | 1
489 | 防爆电磁阀 | GDFWS-02-3C2-D24C/53 | 台 | 1
490 | 防爆电磁阀 | GDFWS-02-3C4-D24C/53 | 台 | 1
491 | 隔爆型电磁铁 | DHA-0639/0/M/7 24VDC | 台 | 1
492 | 防爆电磁阀 | GDFWS-03-3C4-D24C/52 | 台 | 1
493 | 接近开关 | IM30-10B-N-ZWO | 只 | 3
494 | 接近开关 | IME30-10BPSZW2K | 只 | 1
495 | 编码器 | E6B2-CWZ5B-2000P | 只 | 1
496 | 遥控接收器 | EF24-12S | 只 | 1
497 | 声报警器 | BAL-220V | 只 | 1
498 | 接近开关 | XS218BLPAL2 | 只 | 1
499 | 行程开关 | TZ-8108 | 只 | 1
500 | 行程开关 | ME-8107 | 只 | 1
501 | 静电接地控制器 | ET-SGC/ET-B-T-B-F-S | 台 | 2
502 | 静电接地夹 | ET-SC-T | 个 | 10
503 | 质量流量计组件—变送器 | 型号：1700E12ABPMZCZ | 台 | 1
504 | 质量流量计组件—中央处理器 | 用于传感器：CMF300M355NRA8MZZX | 个 | 1
505 | 管道电磁阀 | ZCF51-25B-1.6 电源电压：24VDC，功耗 ≤14W，管道压力0~1Mpa，阀体材质316L，阀体规格：1"NPT(F)*2 | 台 | 3
506 | 防爆声光报警器 | BBJ-DC24R 防爆等级：ExdeⅡCT6Gb，防护等级：IP66，声音强度：≥90dB | 台 | 2
507 | 光纤收发器 | / | 台 | 2
508 | 数字式称重传感器 | CZL-YB-30SC-H1 外壳材质：316SS，防护等级：IP68，准确度等级：C3，量程0~30t | 只 | 2
509 | 称重传感器专用信号电缆 | 30米/根，适配山东金钟汽车衡 | 根 | 8
510 | 红外防水高清防水摄像头 | DS-2CD2T25FD-I3（4mm镜头） | 套 | 1
511 | 红外定位装置 | FZB-8 | 套 | 1
512 | 道闸 | EY-B133D | 套 | 1
513 | 车号抓拍相机 | PT-A1200+ | 套 | 1
514 | 语音提示器 | 功率放大器+室外防水音柱+麦克风 | 套 | 1
515 | 24VDC电源 | NDR-75-12 INPUT:100~240VAC 1.6A 50/60Hz OUTPUT:12VDC 6.3A | 台 | 1
516 | 交换机 | ES208G 8口 | 台 | 1
517 | 远程IO控制器 | iologik E1214 带2个以太网口 | 台 | 1
518 | 百兆单模单纤光纤收发器 | 4口 | 台 | 1
519 | Limit switch | NJ15-30GKK-N 开关类型：常闭（NC），输出极性：NAMUR，可靠性动作：0~15mm，工作电压8VDC，未检测到金属板电流：≥3mA，检测到金属板电流：≤1mA，防爆等级：ExiaIIC T6，防护等级：IP67，接线形式：端子盒，SIL等级：SIL2 | 个 | 10
520 | Limit switch | NJ5-18GK-SN-10M 开关类型：常闭（NC），输出极性：NAMUR，工作电压8VDC，未检测到金属板电流：≥3mA，检测到金属板电流：≤1mA，防爆等级：ExiaIIC T6，防护等级：IP67，接线形式：端子盒，SIL等级：SIL2 | 个 | 2
521 | 隔离式安全栅 | GS8512-EX.12A | 个 | 20
522 | 防爆指示灯（上装） | BD8060-Wa白色 AC/DC12-36V | 个 | 1
523 | 防爆指示灯（上装） | BD8060-Ya黄色 AC/DC12-36V | 个 | 5
524 | 防爆指示灯（上装） | BD8060-Ga绿色 AC/DC12-36V | 个 | 5
525 | 防爆指示灯（上装） | BD8070-Wa白色 AC220/380V | 个 | 1
526 | 防爆指示灯（上装） | BD8070-Ya黄色 AC220/380V | 个 | 1
527 | 防爆指示灯（上装） | BD8070-Ga绿色 AC220/380V | 个 | 1
528 | 防爆按妞（上装） | BA8060－IIIb 二位旋纽一常开一常闭 | 个 | 1
529 | 防爆按妞（上装） | BA8060－Vg1 三位旋纽 二常开 | 个 | 3
530 | 防爆按妞（上装） | BA8060－IIa3 黄色 一常开 | 个 | 1
531 | 防爆按妞（上装） | A8060－IIa1 红色 一常开 | 个 | 1
532 | 防爆按妞（上装） | BA8060－IIa2 绿色 一常开 | 个 | 1
533 | 防爆按妞（上装） | BA8060－IIIc 急停 一常开一常闭 | 个 | 1
534 | 差压计 | CYJ-I 量程范围：0~100Kpa，精度等级：2.5，禁油 | 台 | 1
535 | 氧气压力表 | 量程范围：0~2.5Mpa，精度等级：1.6，禁油 | 台 | 1
536 | 过滤减压阀 | AW40-N04B-2-A 0.05~0.7Mpa | 台 | 1
537 | 先导电磁阀 | 50-VF3-5TDM-X140 电气接口：M20*1.5，防爆等级：ExdⅡCT5/T6 Gb | 台 | 1
538 | 绝缘铂电阻 | 5420002902 单只绝缘 绝缘电阻：＞100MΩ 测量范围：-100~150℃ | 只 | 1
539 | 铂电阻 | PT100 0-200℃ | 只 | 3
540 | 电磁阀 | S-390-3D,24VAC,200mA,3.5Watt,P/D0420 | 只 | 1
541 | 安全栅 | KFD2-SRA-Ex4 NAMUR ，Switch amplifier 4 channels, 24Vdc | 个 | 1
542 | 安全栅 | KFD0-SD2-Ex1.1045 Solenoid driver, 1 channel, Current limit 45 mA at 10 V, DC24Vdc. | 个 | 1
543 | 现场总线耦合器PROFIBUS DP | 750-343 | 个 | 1
544 | 电源模块 | 750-602 | 个 | 1
545 | 数字量输入模块 | 750-402 | 个 | 1
546 | 数字量输出模块 | 750-515 | 个 | 1
547 | 模拟量输入模块 | 750-491 | 个 | 1
548 | 通讯模块 | 750-650 | 个 | 1
549 | 电源模块 | 750-623 | 个 | 1
550 | 终端模块 | 750-600 | 个 | 1
551 | 数字量输入模块 | 750-430 8-channel digital input | 个 | 1
552 | 数字量输入模块 | 750-432 4-channel digital input | 个 | 1
553 | 数字量输出模块 | 750-530 8-channel digital output | 个 | 1
554 | 模拟量输入模块 | 750-477 2-channel analog input | 个 | 1
555 | 模拟量输入模块 | 750-492 2-channel analog input module | 个 | 1
556 | 电源模块 | 750-606 Power Supply | 个 | 1
557 | 数字量输出模块 | 750-538 2-channel digital output | 个 | 1
558 | 数字量输出模块 | 750-535 2-channel digital output | 个 | 1
559 | 模拟量输入模块 | 750-485 2-channel analog input | 个 | 1
560 | 数字量输入模块 | 750-439 8-channel digital input | 个 | 1
561 | 电源模块 | 750-602 Power Supply | 个 | 1
562 | 开关电源 | ABL2REM24015H | 个 | 1
563 | 开关电源 | MDR-60-24 INPUT:100~240VAC 1.8A 50/60Hz，OUTPUT:24VDC 2.5A，24VDC~28VDC可调 | 个 | 1
564 | 开关电源 | MDR-40-24 Power supply 24Vdc, 40W | 个 | 1
565 | 开关电源 | MDR-20-12 Power supply 12Vdc, 20W | 个 | 1
566 | 开关电源 | NDR-75-12 INPUT:100~240VAC 1.6A 50/60Hz OUTPUT:12VDC 6.3A | 个 | 1
567 | 485中继器 | 6ES7 972-0AA02-0XA0 REPEATER RS485 F. PROFIBUS/MPI | 个 | 1
568 | 分布式IO | 6ES7 155-6AU30-0CN0 | 个 | 1
569 | 分布式IO | 6ES7 155-6BA01-0CN0 ET 200SP, IM155-6DP HF incl. DP-Connect. | 个 | 1
570 | 分布式IO | 6ES7 155-6AR00-0AN0 ET 200SP, IM155-6PN BASIC | 个 | 1
571 | 触摸屏 | 6AV2124-0MC01-0AX0 HMI TP1200, Comfort, Touch operation 12" widescreen | 个 | 1
572 | 触摸屏 | 6AV2123-2MB03-0AX0 | 个 | 1
573 | 可编程逻辑控制器 | 6ES7 214-1BE30-0XB0 带RS-485接口 | 个 | 1
574 | 可编程逻辑控制器 | 6ES7 288-1SR40-OAAO | 个 | 1
575 | 模拟量输入模块 | 6ES7 231-4HD30-0XB0 | 个 | 1
576 | 模拟量输出模块 | 6ES7 332-5HB01-0AB0 | 个 | 1
577 | 总线DP连接器 | 6ES7 972-OBA12-OXAO Profibus connector 90° | 个 | 1
578 | 总线DP连接器 | 6ES7 972-OBB12-OXAO Bus connector 90° with PG socket | 个 | 1
579 | 总线DP连接器 | 6ES7 972-0BA42-0XA0 Profibus connector 35° | 个 | 1
580 | 24VDC直流电源浪涌保护器 | ZB24580 | 个 | 5
581 | 220VAC信号浪涌保护器 | IOPAC | 个 | 5
582 | 分布式IO连接模块 | PROFINET IO 型号：750-37 | 个 | 1
583 | 按钮 | WAO1816/U1/11E/X83 Switch 25A 1P 1-0-2 | 个 | 5
584 | 急停按钮 | EFP2FSRS#RO5 Mushroom Stay-put Turn-to-rel. 2NC M25 | 个 | 5
585 | 保险丝 | 20.64.02.460 Glass ferrule fuse 6.3x32mm, 250V, 10A slow | 个 | 10
586 | 保险丝 | FR10GG50V6-K215128 Ferrule fuse gG, 10x38mm, 500V/6A | 个 | 10
587 | 保险丝 | FR10AM50V6-F222208 Ferrule fuse aM, 10x38mm, 500V/6A HRC | 个 | 10
588 | 保险丝 | FR10AM50V25-G217172J Ferrule fuse aM, 10x38mm, 400V, 25A HRC | 个 | 10
589 | 保险丝 | 70-065-65/2ARS Ceramic Cartridge fuse 6.3x32mm, 500V, 2A (T) HBC | 个 | 10
590 | 保险丝 | 70-065-65/0.63ARS Ceramic Cartridge fuse 6.3x32mm, 500V, 630mA (T) HBC | 个 | 10
591 | 保险丝 | 70-065-65/10ARS Ceramic Cartridge fuse 6.3x32mm, 500V, 10A (T) HBC | 个 | 10
592 | 接口模块 SUB-D 公头 9 极到端子，RS 专业版 | 403-364 Interface module SUB-D Male 9 poles to terminals. | 个 | 1
593 | 接口模块 SUB-D 公头 9 极到端子，RS 专业版 | 403-370 Interface module SUB-D Female 9 poles to terminals. | 个 | 2
594 | 继电器 | G2R-2-SN DC24(S) Relay, plug-in, DPDT, 5 A, mech. & LED indicator, 24 VDC | 个 | 3
595 | 继电器 | 22.32.0.024.4320 Contactor 2xNO, 25A, coil 24Vac/dc | 个 | 3
596 | 安全继电器 | PNOZ X7 24VAC/DC Emergency stop relay 24V AC/DC 2n/o | 个 | 3
597 | 定时器 | 80.01.0.240.0000 Modular timer, Multi-function (AI, DI, SW, BE, CE, DE) - AC (50/60 Hz)/DC - 12...240 V | 个 | 2
598 | 接近开关 | NJ15-30GK-N-10M Proximity Switch，15mm non-flush,SIL2 | 个 | 5
599 | 接近开关 | NJ5-18GK-N-5M Proximity Switch，15mm non-flush,SIL2 | 个 | 3
600 | 天线 | CXL70-3LW/h Pager antenne omni, Lenght......m. | 个 | 1
601 | 高频雷达接收模块 | YM6015 SATELLINE-EASy+ RadioModem 403 ~ 473mhz | 个 | 1
602 | 整流器 | KBU1007G Bridge rectifier 10A, 1000V | 个 | 5
603 | 交流接触器 | LC1D18BL Contactor 7,5kW, coil 24Vdc | 个 | 1
604 | 6PIN 光纤ESD模块 | FO ESD MODULE ESD光模块，适配荷兰孟拜船岸连接及辅助靠泊系统 | 台 | 1
605 | 6PIN 光纤电话模块 | FO ELEPHONE MODULE 电话光模块，适配荷兰孟拜船岸连接及辅助靠泊系统 | 台 | 1
606 | 伺服液位计 | UIAX854C11A3*A*W/ZES 设计压力：-1~29Kpa，设计温度：-165~65℃，电源电压：220VAC±10%，电气接口：3/4"NPT(F)*4，精度：±0.4mm，量程范围：0~45m，重复性：＜0.1mm，钢丝长度：50m，浮子：90mm，过程连接：6" ANSI 150LB RF，外壳材质：316SS，防雷保护：内置，安全完整性等级：SIL2，防护等级：IP65，防爆等级：Exd[ia Ga]ⅡB T6 Ga/Gb，适配霍尼韦尔罐表系统，可在霍尼韦尔罐表系统软件中对伺服液位计进行参数设定 | 台 | 2
607 | ORV外夹式流量计（单通道） | 1、主机型号：TF8-F800GP-A101AN1-A1A1NN-NNN-EN/SL； 2、套内传感器型号：TRF-FSG-NA1TS-000/LC; 3、套内夹具代码：MOU-VLK-DS-S092; 4、到货后需提供现场安装调试及培训服务 | EA | 4
608 | ORV外夹式流量计（双通道） | 1、主机型号：TF8-F800GP-A102AN1-A1A1NN-NNN-EN/SL； 2、套内传感器型号：TRF-FSG-NA1TS-000/LC; 3、套内夹具代码：MOU-VLK-DS-S092; 4、到货后需提供现场安装调试及培训服务 | EA | 4
609 | 质量流量计变送器核心处理器 | MODEL: 1700C12AEFMZZZ; MODEL S/N:3840535; SENSOR S/N:14410482; Ex d【Ib】IIB+H2; 核心处理器 | EA | 4
610 | 振动传感器 | Type：ESW-small-Transmitter_Ex-i_M-10-25; MEASURING RANGE :0-10g, Peak; POWER SUPPLY:24V DC +/- 5% (max. 100mA) (two wire); OUTPUT SIGNAL:4-20 mA; ACCURACY：+/- 4% (at corner frequencies)； Ex II 2G Ex ia IIC T4 Gb; MOUNTING STUD：M10x1.5； ser.Nr.:4818-0204; BVS 15 ATEX E 109 IECEx BVS 16.0010 -40℃＜Ta＜50℃ | EA | 1
611 | 气包式表面式温度计 | 量程：（-200～60）℃；等级：1.5级；表盘150mm\ф12mm\高200mm；安装形式：万向型 | EA | 6
612 | 非接触式雷达液位计 | 型号：5402SH1I14PNACAM1C1（提供原产地商会证明，含安装调试）规格要求：仪表液晶显示；不锈钢外壳；本质安全防爆；过程接口：4”150# RF。另含不锈钢316安装底板350mm*350mm。 | EA | 3
613 | 含氧量分析仪传感器 | type：N Serial No：554981 Offset：（-）10 pp | EA | 3
614 | 差压表 | 量程：（0-40）KPa；表盘：150mm；精度：1.0；连接螺纹形式：1/2NPT；安装形式：径向；表壳材质：304SS；接口材质：316L；防护等级：IP65（防进水设计），（有CMC认证及序列号标识，每块压力表均有专属序列号）；耐震 | EA | 10
615 | 气动执行机构 | Type：EB6.1SYD;Item No：4535862；Manufacyuring date：0313；Angle rotation：90+/-3°；Max.pressure:1MPa;Output torque(0,6MPa):156Nm;条形码：4535862A355707；材质：316 | EA | 5
616 | 电感式接近开关 | NJ10-30GK-SN | EA | 20
617 | 电磁阀 | 50-VF3-5T VOLTAGE：DC24V；CURRENT：146mA；AMBIENT TEMP：MAX.50℃；FLUID TEMP：MAX.50℃；WATTAGE：3.5W；EXPLOSION PROOF CLASS：ExdIIBT4 d2G4 | EA | 6
618 | 振动传感器 | 型号：STV71-Ex；防爆标志：Exd IIC T4 Gb；防爆合格证号：CE14 4056X;出场编号：8103；额定电压：24VDC | EA | 40
619 | 工程塑料配电箱 | 工程塑料内部配置：按钮：具备一个急停按钮（常闭点），5个触点按钮（2绿3黑；常开点）；接线端子：24位；ITH:10A；长宽高：30cm*30cm*30cm.格兰头入线口：3个1/2NPT接口；2个3/4NPT; | EA | 4
620 | 气动阀门先导阀 | S19-QEV MJ0309-0470；工作压力：0-12Bar；材质：316L | EA | 6
621 | 微差控制器 | Model：3492L1P7 Power Input：115/230V 50-60Hz 18VA；含调试； | EA | 3
622 | 电磁阀 | FFP03P-M7-32-NC-V-DC24V\两位三通\1/4NPTF\DC24V 3.6W\316L\带复位 | EA | 10
623 | 电磁阀 | FP03P-M7-32-NC-V-DC24V\两位三通\1/4NPTF\DC24V 3.6W\316L\不带复位 | EA | 10
624 | 气路阀组 | FP03P-77A9\24VDC\EXdIICGbT4 135℃ IP66；FP10P-S1-04-32-NU-V-77A-24D-ML-30SB0813-0298/WP 0-10Bar G。 | EA | 5
625 | 气路阀组 | 2MPa\316\XS08-08-F4KPSL1 | EA | 8
626 | 气路阀组 | 2MPa\316\XS08-08-BBF4KPS1 | EA | 8
627 | 气路阀组 | 2MPa\316\XS08-08-BBC1F4KBPS1S | EA | 8
628 | 快速排气阀 | P/N VSP-3701-316;J/N 280100-1 | EA | 5
629 | 空气过滤减压阀 | R17-600-RNLB;INLET:2.1MPa,MAX;RANGE:0-0.8MPa;TEMP:80°C/175°F。 | EA | 6
630 | 空气过滤减压阀 | 11-018-146;INLET:1.0MPa MAX;OUTLET:0.07MPa MAX;TEMP:70°C/160°F;USE 5MICRON FIL TER UPSTREAM | EA | 6
631 | 空气过滤减压阀 | MAX SUPPLY:(1.9MPa);压力范围：0.05~0.85MPa；螺纹接口：1/4 NPT F;配有压力表显示，减压阀具有排污、泄压功能；材质：316；温度：-20~70； | EA | 25
632 | 串口服务器 | NPROT 5630-16\LAN\16 | EA | 15
633 | 阀门执行机构（气缸） | ST-50 | EA | 6
634 | 阀门执行机构（气缸） | ST-100 | EA | 6
635 | 电磁阀 | modle：4V210-08;Pressure：0.15-0.8MPa；AC110 3.5VA; IP65;100%ED;50/60HZ;VOLLAGE RENGE:AC 93.5~126.5V | EA | 12
636 | 压力表 | 量程：（0-16）Mpa；表盘：100mm；精度：1.0；连接螺纹形式：1/2NPT；安装形式：径向；表壳材质：304SS；接口材质：316L；防护等级：IP65（防进水设计），（有CMC认证及序列号标识，每块压力表均有专属序列号）；耐震 | EA | 50
637 | 压力表 | 量程：（0-16）Mpa；表盘：100mm；精度：1.0；连接螺纹形式：1/2NPT；安装形式：径向；表壳材质：304SS；接口材质：316L；防护等级：IP66（防进水设计），（有CMC认证及序列号标识，每块压力表均有专属序列号）； | EA | 150
638 | 压力表 | 量程：（0-10）Mpa；表盘：100mm；精度：1.0；连接螺纹形式：1/2NPT；安装形式：径向；表壳材质：304SS；接口材质：316L；防护等级：IP65（防进水设计），（有CMC认证及序列号标识，每块压力表均有专属序列号）；耐震 | EA | 80
639 | 压力表 | 量程：（0-10）Mpa；表盘：100mm；精度：1.0；连接螺纹形式：1/2NPT；安装形式：径向；表壳材质：304SS；接口材质：316L；防护等级：IP65（防进水设计），（有CMC认证及序列号标识，每块压力表均有专属序列号）； | EA | 70
640 | 压力表 | 量程：（0-0.1）Mpa；表盘：100mm；精度：1.0；连接螺纹形式：1/2NPT；安装形式：径向；表壳材质：304SS；接口材质：316L；防护等级：IP65（防进水设计），（有CMC认证及序列号标识，每块压力表均有专属序列号）；耐震 | EA | 60
641 | 压力表 | 量程：（-20~40）Kpa；表盘：100mm；精度：1.6；连接螺纹形式：1/2NPT；安装形式：径向；表壳材质：304SS；接口材质：316L；防护等级：IP66（防进水设计），（有CMC认证及序列号标识，每块压力表均有专属序列号）；耐震； | EA | 35
642 | 压力表 | 量程：（0-1.6）Mpa；表盘：100mm；精度：1.0；连接螺纹形式：G1/2；安装形式：径向；表壳材质：304SS；接口材质：316L；防护等级：IP65（防进水设计），（有CMC认证及序列号标识，每块压力表均有专属序列号） | EA | 40
643 | 压力表 | 量程：（0-1.6）Mpa；表盘：60mm；精度：1.0；连接螺纹形式：1/4NPT；安装形式：径向；表壳材质：304SS；接口材质：316L；防护等级：IP62（防进水设计），（有CMC认证及序列号标识，每块压力表均有专属序列号） | EA | 35
644 | 压力表 | 量程：（0-1.6）Mpa；表盘：40mm；精度：2.5；连接螺纹形式：1/4NPT；安装形式：径向；表壳材质：304SS；接口材质：316L；防护等级：IP63（防进水设计），（有CMC认证及序列号标识，每块压力表均有专属序列号） | EA | 20
645 | 压力表 | 量程：（0-1.6）Mpa；表盘：100mm；精度：1.0；连接螺纹形式：1/2NPT；安装形式：径向；表壳材质：304SS；接口材质：316L；防护等级：IP65（防进水设计），（有CMC认证及序列号标识，每块压力表均有专属序列号） | EA | 21
646 | 压力表 | 量程：（0-1.6）Mpa；表盘：100mm；精度：1.0；连接螺纹形式：1/2NPT；安装形式：轴向；表壳材质：304SS；接口材质：316L；防护等级：IP64（防进水设计），（有CMC认证及序列号标识，每块压力表均有专属序列号） | EA | 10
647 | 压力表 | 量程：（0-1.6）Mpa；表盘：40mm；精度：2.5；连接螺纹形式：1/8NPT；安装形式：轴向；表壳材质：304SS；接口材质：316L；防护等级：IP65（防进水设计），（有CMC认证及序列号标识，每块压力表均有专属序列号） | EA | 40
648 | 小风表 | 量程：（0-1.6）Mpa；表盘：60mm；精度：2.5；连接螺纹形式：1/4NPT；安装形式：轴向；表壳材质：304SS；接口材质：316L；防护等级：IP65（防进水设计），（有CMC认证及序列号标识，每块压力表均有专属序列号）； | EA | 30
649 | 压力表 | 量程：（0-1.0）Mpa；表盘：100mm；精度：1.0；连接螺纹形式：1/2NPT；安装形式：径向；表壳材质：304SS；接口材质：316L；防护等级：IP65（防进水设计），（有CMC认证及序列号标识，每块压力表均有专属序列号）； | EA | 70
650 | 小风表 | 量程：（0-1.0）Mpa；表盘：40mm；精度：2.5；连接螺纹形式：1/8NPT；安装形式：轴向；表壳材质：304SS；接口材质：316L；防护等级：IP65（防进水设计），（有CMC认证及序列号标识，每块压力表均有专属序列号）； | EA | 60
651 | 小风表 | 量程：（0-1.0）Mpa；表盘：40mm；精度：2.5；连接螺纹形式：1/4NPT；安装形式：轴向；表壳材质：304SS；接口材质：316L；防护等级：IP65（防进水设计），（有CMC认证及序列号标识，每块压力表均有专属序列号）； | EA | 30
652 | 压力表 | 量程：（0-2.5）Mpa；表盘：100mm；精度：1.0；连接螺纹形式：1/2NPT；安装形式：径向；表壳材质：304SS；接口材质：316L；防护等级：IP65（防进水设计），（有CMC认证及序列号标识，每块压力表均有专属序列号）；耐震 | EA | 60
653 | 压力表 | 量程：（0-2.5）Mpa；表盘：60mm；精度：1.6；连接螺纹形式：1/4G；安装形式：径向；表壳材质：304SS；接口材质：316L；防护等级：IP65（防进水设计），（有CMC认证及序列号标识，每块压力表均有专属序列号）；耐震 | EA | 20
654 | 压力表 | 量程：（0-2.5）Mpa；表盘：60mm；精度：1.6；连接螺纹形式：1/2NPT；安装形式：径向；表壳材质：304SS；接口材质：316L；防护等级：IP65（防进水设计），（有CMC认证及序列号标识，每块压力表均有专属序列号）；耐震 | EA | 10
655 | 压力表 | 量程：（0-2.5）Mpa；表盘：60mm；精度：1.6；连接螺纹形式：M14*1.5；安装形式：径向；表壳材质：304SS；接口材质：316L；防护等级：IP65（防进水设计），（有CMC认证及序列号标识，每块压力表均有专属序列号）；耐震 | EA | 10
656 | 压力表 | 量程：（0-0.16）Mpa；表盘：100mm；精度：1.0；连接螺纹形式：1/2NPT；安装形式：径向；表壳材质：304SS；接口材质：316L；防护等级：IP65（防进水设计），（有CMC认证及序列号标识，每块压力表均有专属序列号）；耐震 | EA | 10
657 | 压力表 | 量程：（0-0.25）Mpa；表盘：100mm；精度：1.0；连接螺纹形式：M20×1.5；安装形式：径向；表壳材质：304SS；接口材质：316L；防护等级：IP65（防进水设计），（有CMC认证及序列号标识，每块压力表均有专属序列号）；耐震 | EA | 5
658 | 压力表 | 量程：（0-0.25）Mpa；表盘：100mm；精度：1.0；连接螺纹形式：1/2NPT；安装形式：径向；表壳材质：304SS；接口材质：316L；防护等级：IP65（防进水设计），（有CMC认证及序列号标识，每块压力表均有专属序列号）；耐震 | EA | 7
659 | 压力表 | 量程：（0-10）KPa；表盘：100mm；精度：1.6；连接螺纹形式：1/2NPT；安装形式：径向；表壳材质：304SS；接口材质：316L；防护等级：IP65（防进水设计），（有CMC认证及序列号标识，每块压力表均有专属序列号）；耐震 | EA | 40
660 | 压力表 | 量程：（0-6）KPa；表盘：100mm；精度：1.6；连接螺纹形式：1/2G；安装形式：径向；表壳材质：304SS；接口材质：316L；防护等级：IP65（防进水设计），（有CMC认证及序列号标识，每块压力表均有专属序列号）；耐震 | EA | 30
661 | 压力表 | 量程：（0-6）KPa；表盘：100mm；精度：1.6；连接螺纹形式：1/2NPT；安装形式：径向；表壳材质：304SS；接口材质：316L；防护等级：IP66（防进水设计），（有CMC认证及序列号标识，每块压力表均有专属序列号）；耐震 | EA | 30
662 | 压力表 | 量程：（0-6）KPa；表盘：100mm；精度：1.6；连接螺纹形式：M20*1.5；安装形式：径向；表壳材质：304SS；接口材质：316L；防护等级：IP65（防进水设计），（有CMC认证及序列号标识，每块压力表均有专属序列号）；耐震 | EA | 20
663 | 压力表 | 量程：（0-30）KPa；表盘：100mm；精度：1.6；连接螺纹形式：1/2NPT；安装形式：径向；表壳材质：304SS；接口材质：316L；防护等级：IP65（防进水设计），（有CMC认证及序列号标识，每块压力表均有专属序列号）；耐震 | EA | 40
664 | 压力表 | 量程：（0-30）KPa；表盘：100mm；精度：1.6；连接螺纹形式：1/2NPT；安装形式：径向；表壳材质：304SS；接口材质：316L；防护等级：IP65（防进水设计），（有CMC认证及序列号标识，每块压力表均有专属序列号）； | EA | 40
665 | 压力表 | 量程：（0-30）KPa；表盘：50mm；精度：1.6；连接螺纹形式：1/4NPT；安装形式：轴向；表壳材质：304SS；接口材质：316L；防护等级：IP65（防进水设计），（有CMC认证及序列号标识，每块压力表均有专属序列号）； | EA | 40
666 | 压力表 | 量程：（0-400）bar；表盘：100mm；精度：1.0；连接螺纹形式：G1/2；安装形式：偏轴向；表壳材质：304SS；接口材质：316L；防护等级：IP65（防进水设计），（有CMC认证及序列号标识，每块压力表均有专属序列号）； | EA | 6
667 | 气包式表面式温度计 | 量程：（-200～60）℃；等级：1.5级；表盘150mm\ф12mm\高350mm；安装形式：万向型 | EA | 25
668 | 直读式插入式温度计 | 量程：（ 0～100）℃；表盘100mm\ф6*100；连接螺纹形式：1/2NPT ；安装形式：万向型 | EA | 60
669 | 直读式插入式温度计 | 量程：（0～100）℃；表盘：100mm\ф10*75 连接螺纹形式：1/2NPT；安装形式：万向型 | EA | 60
670 | 直读式插入式温度计 | 参数：表盘直径100mm，过程接口1/2NPTM，滑动螺纹，量程：（-40～80）℃，精度1.0，材质316L，防护等级IP65，万向型，插入深度100mm，探杆直径6mm； | EA | 50
671 | 双金属温度计 | 参数：表盘直径100mm，过程接口1/2NPTM，滑动螺纹，量程-40～80℃，精度1.0，材质316L，防护等级IP65，万向型，插入深度140mm，探杆直径6mm；物料描述：双金属温度计\-40～80℃\1.0\140mm\ф6mm\100mm | EA | 15
672 | 温度变送器 | NO:C2FC00597 648;MODEL:YTA 110;DUFFIX:-EA4DD/KU2;STYLE:S3;SUPPLY:10.5-30(42)V DC;OUT PUT:4-20mA DC;FACTORY:-190-60℃；NO.KEMA02ATEX1026X;EEx ia IIC T5;Tamb -40℃ TO 50℃；EEx ia IIC T4;Tamb -40℃ TO 70℃；ENCLOSURE:IP67。材质：316L | EA | 5
673 | 温度变送器 | NO:C2P801017 432;MODEL: YTA 110;SUFFIX:-EA4DD/KU2;OUT PUT:0 TO 20 mA DC;材质：316L | EA | 6
674 | 压力变送器 | MODEL: EJX 530A;STYLE: S1;SUFFIX:-EDS7N-029EF/KU2/C1/CA/T08/N4/M15;准确度等级：0.5级，要求表体有准确度等级标识；材质：316L;量程：0~25MPa | EA | 5
675 | 压力变送器 | 最大工作压力：5.52MPa；电源电压：（10.5~30）VDC;校验量程：（0~1600）KPa；型号：3051TG3A2B31KB4I1M6P104Q8;输出信号：（4~20）mA。 | EA | 10
676 | 阀位控制器 | MODEL:DXP-M21GNEB;SERIAL:140205A | EA | 6
677 | 阀门控制器 | Semalf 140321A;MODEL:TXS-L20GNMM;SIRA 07ATEX2223X;Eex ia IIC T4;Ex ID A21 | EA | 6
678 | 流量开关/流量指示器 | FLOW ARTE INDICATOR;GATEGORY:S.E.P.MODEL No. FML-34-DUP-LP-3EE-SW-8F150-S1-D2; | EA | 4
679 | 旋进漩涡流量计 | 公称直径：DN50；测量介质：天然气、氮气等；介质温度：-20℃~+80℃； 流速：大于1m/s供电方式：24VDC/3.6V锂电池供电；精度等级：1.0级；防护等级：IP65; 防爆标志：ExdllBT4;ExiallCT4;具备实时数据存储功能，可通过电脑读取存储数据，形成数据表格，曲线图供分析； | EA | 2
680 | 显示器 | 21.5寸、至少包含HDMI、DVI等接口,含支架，可竖挂 | EA | 15
681 | 电感式接近开关 | NJ10-30GK-N | EA | 6
682 | 槽车接地线 | 型号：SC-03,适用于SLA-S-Y控制器，螺旋电缆可拉伸长度5m。 | 个 | 20
683 | ESD按钮 | Ue:380v,Ie:10A WF2;型号：XK06-014-01127；ExdeIICT6Gb IP66 T80℃; | 个 | 5
684 | 温度变送模块 | SITRANS TH100 7NG3211-0NN00 | 个 | 8
685 | 温度变送模块 | MODEL:248RAI1Q4，SENEOR:Pt100_385_3-WIRE，RANGE:-200 TO 60 DEG C，Supply:12-42.4VDC，Output:4-20mA，EX iaIIC T5/T6 Ga | 块 | 20
686 | 温度变送器 | MODEL:644HAI1J1B5M5QTT1ELQ4，SENEOR:Pt100_385_3-WIRE，RANGE:-200～60℃，EX(ia)IIC T6 | 台 | 6
687 | 气动放大器 | MOODEL:YT-310N1；MAX OUT：0.7Mpa；SIG.PORT:(N)PT 1/4 ；SUP./OUTPORT:(N)PT 3/4；EX II 2Gc IIC | 台 | 6
688 | 阀门定位器 | 6DR5211-OEG21-OAA1，4～20mA，20～100kPa，EXia/ib IICT4 | 台 | 6
689 | 阀门定位器 | SIPART PS2 HART Positioner,6DR5212-0EG01-0AA0,SW:5.00.00,Uaux=18～30V,IW=0/4～20mAEncl.Type 4X,P=1.4～7bar，IP66 II2G Ex ia IIC T4 Gb | 台 | 4
690 | 气动放大器 | Booster Relay，MOODEL:YT-300 N1,AMBIENT TEMP:-20℃～70℃,AIR CONNECTION:NPT 1/4,MAX.SUP PRESS:1 Mpa,MAX.SIG/OUT PRESS:0.7 Mpa,LOT NO:17CB3/YEAR 2017,Ex II2 Gc IIC T6 | 台 | 4
691 | 阀门定位器 | MODEL NUMBER:YT-3303 RDi4520L；EXPLOSION PROOF：Ex ia IIC T5/T6；INPUT SIGNAL:4～20mA DC；OPERATING TEMP:-40℃～85℃PRESSURE:0.14～0.7MPa. | 台 | 6
692 | 阀门定位器 | 阀门定位器Logix 2300 Series\Model:3200MD-28-D6-E-04-40-OS-OO supply pressure:Min 30psi/Max 150psi/EX iaIIC T4 Ga/EX dIIB+H2 T5/IP65 | 台 | 5
693 | 阀门定位器 | Logix 500MD+Digital Positioner series,MOODEL NUMBER:M+D,520MD+37-W2D3FO-GM3-1000,SW Rev:1.15,HW Rev:4, Rated 30V,4-20mA,Ex ia IIC T4/T6 Ga IP66 | 台 | 5
694 | 涡轮流量计 | 型号：涡轮流量计；管径：DN25；运行压力MPaG：0.05~0.15；温度℃：＞5；流量Nm3/h：17；精度：1.5；安装方式：法兰连接； | 台 | 3
695 | 涡轮流量计 | 型号：涡轮流量计；管径：DN25；运行压力MPaG：0.05~0.15；温度℃：＞5；流量Nm3/h：30；精度：1.5；安装方式：法兰连接； | 台 | 3
696 | 主板显示屏 | MOD6G\1\电动执行机构 | 台 | 30
697 | 控制器 | MODEL NUMBER:1756-L73\\PLC | 台 | 1
698 | 温度变送器 | YTA110-EA4DN/KU2\热电阻\Pt100\-30～80℃ | 台 | 2
699 | 燃烧器程控器 | LME22.233C2BT | 块 | 1
700 | ORV外夹式流量计技术服务（单通道） | 1、主机型号：TF8-F800GP-A101AN1-A1A1NN-NNN-EN/SL； 2、套内传感器型号：TRF-FSG-NA1TS-000/LC; 3、套内夹具代码：MOU-VLK-DS-S092; 4、到货后需提供现场安装调试及培训服务。 | 次 | 4
701 | ORV外夹式流量计技术服务（双通道） | 1、主机型号：TF8-F800GP-A102AN1-A1A1NN-NNN-EN/SL； 2、套内传感器型号：TRF-FSG-NA1TS-000/LC; 3、套内夹具代码：MOU-VLK-DS-S092; 4、到货后需提供现场安装调试及培训服务。 | 次 | 4
702 | 质量流量计变送器核心处理器技术服务 | MODEL: 1700C12AEFMZZZ; MODEL S/N:3840535; SENSOR S/N:14410482; Ex d【Ib】IIB+H2; 核心处理器。 | 次 | 4
703 | 振动传感器技术服务 | Type：ESW-small-Transmitter_Ex-i_M-10-25; MEASURING RANGE :0-10g, Peak; POWER SUPPLY:24V DC +/- 5% (max. 100mA) (two wire); OUTPUT SIGNAL:4-20 mA; ACCURACY：+/- 4% (at corner frequencies)； Ex II 2G Ex ia IIC T4 Gb; MOUNTING STUD：M10x1.5； ser.Nr.:4818-0204; BVS 15 ATEX E 109 IECEx BVS 16.0010 -40℃＜Ta＜50℃ | 次 | 1