## Sheet1
采购范围及分项报价表（标段二）
采购编号：CNEC-XJD-26-12027
序号 | 采购计划号 | 物资编码 | 物项名称 | 规格型号 | 材质 | 技术标准 | 核安全级 | 质保级别 | 计量单位 | 计量数量 | 计价单位 | 计价数量 | 含税单价（元） | 金额（元） | 厂家/品牌（必填项） | 计划到货日期 | 物资类别 | 备注
1 | 05EC-XQJH-26-07304 | 00118390 | 镀锌焊接钢管 | Φ21.3×2.8mm GB/T3091 | Q235B+Zn | GB/T 3091-2025 | NC | QNC | 米 | 300 | 吨 | 0.39 |  | 0 |  | 分批交货，项下采购订单签订后40天内交货 | 主材
2 | 05EC-XQJH-26-07304 | 00070054 | 镀锌焊接钢管 | Φ26.9×2.8mm GB/T3091 | Q235B+Zn | GB/T 3091-2025 | NC | QNC | 米 | 18000 | 吨 | 30.6 |  | 0 |  | 分批交货，项下采购订单签订后40天内交货 | 主材
3 | 05EC-XQJH-26-07304 | 00075846 | 镀锌焊接钢管 | Φ33.7×3.2mm GB/T3091 | Q235B+Zn | GB/T 3091-2025 | NC | QNC | 米 | 20000 | 吨 | 48.2 |  | 0 |  | 分批交货，项下采购订单签订后40天内交货 | 主材
4 | 05EC-XQJH-26-07304 | 00118424 | 镀锌焊接钢管 | Φ33.7×4mm GB/T3091 | Q235B+Zn | GB/T 3091-2025 | NC | QNC | 米 | 6000 | 吨 | 17.4 |  | 0 |  | 分批交货，项下采购订单签订后40天内交货 | 主材
5 | 05EC-XQJH-26-07304 | 00118444 | 镀锌焊接钢管 | Φ42.4×3.5mm GB/T3091 | Q235B+Zn | GB/T 3091-2025 | NC | QNC | 米 | 6000 | 吨 | 20.16 |  | 0 |  | 分批交货，项下采购订单签订后40天内交货 | 主材
6 | 05EC-XQJH-26-07304 | 00118418 | 镀锌焊接钢管 | Φ42.4×4mm GB/T3091 | Q235B+Zn | GB/T 3091-2025 | NC | QNC | 米 | 3000 | 吨 | 11.4 |  | 0 |  | 分批交货，项下采购订单签订后40天内交货 | 主材
7 | 05EC-XQJH-26-07304 | 00300045 | 镀锌焊接钢管 | Φ48.3×2.75mm GB/T3091 | Q235B+Zn | GB/T 3091-2025 | NC | QNC | 米 | 200 | 吨 | 0.618 |  | 0 |  | 分批交货，项下采购订单签订后40天内交货 | 主材
8 | 05EC-XQJH-26-07304 | 00070058 | 镀锌焊接钢管 | Φ48.3×3.5mm GB/T3091 | Q235B+Zn | GB/T 3091-2025 | NC | QNC | 米 | 1200 | 吨 | 4.8 |  | 0 |  | 分批交货，项下采购订单签订后40天内交货 | 主材
9 | 05EC-XQJH-26-07304 | 00118416 | 镀锌焊接钢管 | Φ48.3×4.5mm GB/T3091 | Q235B+Zn | GB/T 3091-2025 | NA | QNC | 米 | 60 | 吨 | 0.2964 |  | 0 |  | 分批交货，项下采购订单签订后40天内交货 | 主材
10 | 05EC-XQJH-26-07304 | 00070059 | 镀锌焊接钢管 | Φ60.3×3.8mm GB/T3091 | Q235B+Zn | GB/T 3091-2025 | NC | QNC | 米 | 1000 | 吨 | 5.3 |  | 0 |  | 分批交货，项下采购订单签订后40天内交货 | 主材
11 | 05EC-XQJH-26-07304 | 00118428 | 镀锌焊接钢管 | Φ60.3×4.5mm GB/T3091 | Q235B+Zn | GB/T 3091-2025 | NC | QNC | 米 | 3000 | 吨 | 18.6 |  | 0 |  | 分批交货，项下采购订单签订后40天内交货 | 主材
12 | 05EC-XQJH-26-07304 | 00300065 | 镀锌焊接钢管 | Φ76×4mm GB/T3091 | Q235B+Zn | GB/T 3091-2025 | NC | QNC | 米 | 25 | 吨 | 0.1775 |  | 0 |  | 分批交货，项下采购订单签订后40天内交货 | 主材
13 | 05EC-XQJH-26-07304 | 00118523 | 镀锌焊接钢管 | Φ88.9×4mm GB/T3091 | Q235B+Zn | GB/T 3091-2025 | NC | QNC | 米 | 900 | 吨 | 7.56 |  | 0 |  | 分批交货，项下采购订单签订后40天内交货 | 主材
14 | 05EC-XQJH-26-07304 | 00070057 | 镀锌焊接钢管 | Φ114.3×4mm GB/T3091 | Q235B+Zn | GB/T 3091-2025 | NC | QNC | 米 | 1200 | 吨 | 13.02 |  | 0 |  | 分批交货，项下采购订单签订后40天内交货 | 主材
15 | 05EC-XQJH-26-07304 | 00118421 | 镀锌焊接钢管 | Φ165.1×4.5mm GB/T3091 | Q235B+Zn | GB/T 3091-2025 | NC | QNC | 米 | 200 | 吨 | 3.566 |  | 0 |  | 分批交货，项下采购订单签订后40天内交货 | 主材
16 | 05EC-XQJH-26-07304 | 00427681 | 镀锌焊接钢管 | Φ168.3×6.76mm GB/T3091 | Q235B+Zn | GB/T 3091-2025 | NC | QNC | 米 | 400 | 吨 | 10.76 |  | 0 |  | 分批交货，项下采购订单签订后40天内交货 | 主材
17 | 05EC-XQJH-26-07304 | 00296574 | 镀锌焊接钢管 | Φ219×6mm GB/T3091 | Q235B+Zn | GB/T 3091-2025 | NC | QNC | 米 | 25 | 吨 | 0.7875 |  | 0 |  | 分批交货，项下采购订单签订后40天内交货 | 主材
18 | 05EC-XQJH-26-07304 | 00297806 | 镀锌无缝钢管 | Φ21×2.8mm GB/T8163 | 20#+Zn | GB/T8163 | NA | QNC | 米 | 60 | 吨 | 0.0768 |  | 0 |  | 分批交货，项下采购订单签订后40天内交货 | 主材
19 | 05EC-XQJH-26-07304 | 00811441 | 镀锌无缝钢管 | Φ27×2.8mm GB/T8163 | 20#+Zn | GB/T8163 | NA | QNC | 米 | 60 | 吨 | 0.1002 |  | 0 |  | 分批交货，项下采购订单签订后40天内交货 | 主材
20 | 05EC-XQJH-26-07304 | 00297757 | 镀锌无缝钢管 | Φ27×3.5mm GB/T8163 | 20#+Zn | GB/T8163 | NC | QNC | 米 | 6 | 吨 | 0.012 |  | 0 |  | 分批交货，项下采购订单签订后40天内交货 | 主材
21 | 05EC-XQJH-26-07304 | 00974636 | 镀锌无缝钢管 | Φ27×4mm GB/T8163 | 20#+Zn | GB/T8163 | NA | QNC | 米 | 60 | 吨 | 0.1362 |  | 0 |  | 分批交货，项下采购订单签订后40天内交货 | 主材
22 | 05EC-XQJH-26-07304 | 01103558 | 镀锌无缝钢管 | Φ33.7×3.5mm GB/T8163 | 20#+Zn | GB/T8163 | NC | QNC | 米 | 700 | 吨 | 1.82 |  | 0 |  | 分批交货，项下采购订单签订后40天内交货 | 主材
23 | 05EC-XQJH-26-07304 | 01562625 | 镀锌无缝钢管 | Φ33.7×4mm GB/T8163 | 20#+Zn | GB/T8163 | NC | QNC | 米 | 30 | 吨 | 0.087 |  | 0 |  | 分批交货，项下采购订单签订后40天内交货 | 主材
24 | 05EC-XQJH-26-07304 | 00297799 | 镀锌无缝钢管 | Φ34×3.5mm GB/T8163 | 20#+Zn | GB/T8163 | NA | QNC | 米 | 500 | 吨 | 1.315 |  | 0 |  | 分批交货，项下采购订单签订后40天内交货 | 主材
25 | 05EC-XQJH-26-07304 | 00738282 | 镀锌无缝钢管 | Φ34×4.5mm GB/T8163 | 20#+Zn | GB/T8163 | NC | QNC | 米 | 20 | 吨 | 0.066 |  | 0 |  | 分批交货，项下采购订单签订后40天内交货 | 主材
26 | 05EC-XQJH-26-07304 | 00727167 | 镀锌无缝钢管 | Φ42.4×3.5mm GB/T8163 | 20#+Zn | GB/T8163 | NA | QNC | 米 | 160 | 吨 | 0.5376 |  | 0 |  | 分批交货，项下采购订单签订后40天内交货 | 主材
27 | 05EC-XQJH-26-07304 | 00669900 | 镀锌无缝钢管 | Φ42×3.5mm GB/T8163 | 20#+Zn | GB/T8163 | NC | QNC | 米 | 36 | 吨 | 0.1195 |  | 0 |  | 分批交货，项下采购订单签订后40天内交货 | 主材
28 | 05EC-XQJH-26-07304 | 01303387 | 镀锌无缝钢管 | Φ42×4mm GB/T8163 | 20#+Zn | GB/T8163 | NA | QNC | 米 | 80 | 吨 | 0.2688 |  | 0 |  | 分批交货，项下采购订单签订后40天内交货 | 主材
29 | 05EC-XQJH-26-07304 | 00738281 | 镀锌无缝钢管 | Φ42×5mm GB/T8163 | 20#+Zn | GB/T8163 | NA | QNC | 米 | 12 | 吨 | 0.0548 |  | 0 |  | 分批交货，项下采购订单签订后40天内交货 | 主材
30 | 05EC-XQJH-26-07304 | 00153432 | 镀锌无缝钢管 | Φ48.3×3.5mm GB/T8163 | 20#+Zn | GB/T8163 | NA | QNC | 米 | 120 | 吨 | 0.4656 |  | 0 |  | 分批交货，项下采购订单签订后40天内交货 | 主材
31 | 05EC-XQJH-26-07304 | 01103557 | 镀锌无缝钢管 | Φ48.3×4mm GB/T8163 | 20#+Zn | GB/T8163 | NC | QNC | 米 | 400 | 吨 | 1.76 |  | 0 |  | 分批交货，项下采购订单签订后40天内交货 | 主材
32 | 05EC-XQJH-26-07304 | 00228863 | 镀锌无缝钢管 | Φ48×4mm GB/T8163 | 20#+Zn | GB/T8163 | NC | QNC | 米 | 800 | 吨 | 3.44 |  | 0 |  | 分批交货，项下采购订单签订后40天内交货 | 主材
33 | 05EC-XQJH-26-07304 | 00297800 | 镀锌无缝钢管 | Φ48×5mm GB/T8163 | 20#+Zn | GB/T8163 | NA | QNC | 米 | 24 | 吨 | 0.1272 |  | 0 |  | 分批交货，项下采购订单签订后40天内交货 | 主材
34 | 05EC-XQJH-26-07304 | 01103555 | 镀锌无缝钢管 | Φ60.3×3.5mm GB/T8163 | 20#+Zn | GB/T8163 | NA | QNC | 米 | 360 | 吨 | 1.7676 |  | 0 |  | 分批交货，项下采购订单签订后40天内交货 | 主材
35 | 05EC-XQJH-26-07304 | 00377221 | 镀锌无缝钢管 | Φ60.3×3.8mm GB/T8163 | 20#+Zn | GB/T8163 | NA | QNC | 米 | 360 | 吨 | 1.9044 |  | 0 |  | 分批交货，项下采购订单签订后40天内交货 | 主材
36 | 05EC-XQJH-26-07304 | 00297756 | 镀锌无缝钢管 | Φ60×3.2mm GB/T8163 | 20#+Zn | GB/T8163 | NA | QNC | 米 | 520 | 吨 | 2.3296 |  | 0 |  | 分批交货，项下采购订单签订后40天内交货 | 主材
37 | 05EC-XQJH-26-07304 | 00297759 | 镀锌无缝钢管 | Φ60×3.5mm GB/T8163 | 20#+Zn | GB/T8163 | NA | QNC | 米 | 400 | 吨 | 1.952 |  | 0 |  | 分批交货，项下采购订单签订后40天内交货 | 主材
38 | 05EC-XQJH-26-07304 | 00727166 | 镀锌无缝钢管 | Φ60×3.8mm GB/T8163 | 20#+Zn | GB/T8163 | NC | QNC | 米 | 60 | 吨 | 0.318 |  | 0 |  | 分批交货，项下采购订单签订后40天内交货 | 主材
39 | 05EC-XQJH-26-07304 | 00171966 | 镀锌无缝钢管 | Φ60×4mm GB/T8163 | 20#+Zn | GB/T8163 | NA | QNC | 米 | 390 | 吨 | 2.0436 |  | 0 |  | 分批交货，项下采购订单签订后40天内交货 | 主材
40 | 05EC-XQJH-26-07304 | 00297797 | 镀锌无缝钢管 | Φ60×5.5mm GB/T8163 | 20#+Zn | GB/T8163 | NA | QNC | 米 | 12 | 吨 | 0.0888 |  | 0 |  | 分批交货，项下采购订单签订后40天内交货 | 主材
41 | 05EC-XQJH-26-07304 | 00297763 | 镀锌无缝钢管 | Φ73×3.5mm GB/T8163 | 20#+Zn | GB/T8163 | NC | QNC | 米 | 6 | 吨 | 0.036 |  | 0 |  | 分批交货，项下采购订单签订后40天内交货 | 主材
42 | 05EC-XQJH-26-07304 | 00816876 | 镀锌无缝钢管 | Φ76.1×4mm GB/T8163 | 20#+Zn | GB/T8163 | NC | QNC | 米 | 36 | 吨 | 0.2556 |  | 0 |  | 分批交货，项下采购订单签订后40天内交货 | 主材
43 | 05EC-XQJH-26-07304 | 00297765 | 镀锌无缝钢管 | Φ76×3.2mm GB/T8163 | 20#+Zn | GB/T8163 | NA | QNC | 米 | 500 | 吨 | 2.875 |  | 0 |  | 分批交货，项下采购订单签订后40天内交货 | 主材
44 | 05EC-XQJH-26-07304 | 00297769 | 镀锌无缝钢管 | Φ76×3.5mm GB/T8163 | 20#+Zn | GB/T8163 | NC | QNA | 米 | 270 | 吨 | 1.6902 |  | 0 |  | 分批交货，项下采购订单签订后40天内交货 | 主材
45 | 05EC-XQJH-26-07304 | 00297785 | 镀锌无缝钢管 | Φ76×7mm GB/T8163 | 20#+Zn | GB/T8163 | NA | QNC | 米 | 24 | 吨 | 0.2858 |  | 0 |  | 分批交货，项下采购订单签订后40天内交货 | 主材
46 | 05EC-XQJH-26-07304 | 00727165 | 镀锌无缝钢管 | Φ88.9×4mm GB/T8163 | 20#+Zn | GB/T8163 | NC | QNC | 米 | 450 | 吨 | 3.771 |  | 0 |  | 分批交货，项下采购订单签订后40天内交货 | 主材
47 | 05EC-XQJH-26-07304 | 00297795 | 镀锌无缝钢管 | Φ89×4mm GB/T8163 | 20#+Zn | GB/T8163 | NC | QNC | 米 | 600 | 吨 | 5.04 |  | 0 |  | 分批交货，项下采购订单签订后40天内交货 | 主材
48 | 05EC-XQJH-26-07304 | 00297786 | 镀锌无缝钢管 | Φ89×7.5mm GB/T8163 | 20#+Zn | GB/T8163 | NA | QNC | 米 | 27 | 吨 | 0.4069 |  | 0 |  | 分批交货，项下采购订单签订后40天内交货 | 主材
49 | 05EC-XQJH-26-07304 | 00727164 | 镀锌无缝钢管 | Φ114.3×4mm GB/T8163 | 20#+Zn | GB/T8163 | NC | QNC | 米 | 80 | 吨 | 0.872 |  | 0 |  | 分批交货，项下采购订单签订后40天内交货 | 主材
50 | 05EC-XQJH-26-07304 | 00297772 | 镀锌无缝钢管 | Φ114×4.5mm GB/T8163 | 20#+Zn | GB/T8163 | NC | QNC | 米 | 2000 | 吨 | 24.4 |  | 0 |  | 分批交货，项下采购订单签订后40天内交货 | 主材
51 | 05EC-XQJH-26-07304 | 00297779 | 镀锌无缝钢管 | Φ114×4mm GB/T8163 | 20#+Zn | GB/T8163 | NC | QNC | 米 | 130 | 吨 | 1.417 |  | 0 |  | 分批交货，项下采购订单签订后40天内交货 | 主材
52 | 05EC-XQJH-26-07304 | 00776123 | 镀锌无缝钢管 | Φ114×6mm GB/T8163 | 20#+Zn | GB/T8163 | NC | QNC | 米 | 1200 | 吨 | 19.2 |  | 0 |  | 分批交货，项下采购订单签订后40天内交货 | 主材
53 | 05EC-XQJH-26-07304 | 00297760 | 镀锌无缝钢管 | Φ114×8.5mm GB/T8163 | 20#+Zn | GB/T8163 | NA | QNC | 米 | 34 | 吨 | 0.7521 |  | 0 |  | 分批交货，项下采购订单签订后40天内交货 | 主材
54 | 05EC-XQJH-26-07304 | 00344486 | 镀锌无缝钢管 | Φ159×5mm GB/T8163 | 20#+Zn | GB/T8163 | NA | QNC | 米 | 32 | 吨 | 0.6077 |  | 0 |  | 分批交货，项下采购订单签订后40天内交货 | 主材
55 | 05EC-XQJH-26-07304 | 00297770 | 镀锌无缝钢管 | Φ168×5mm GB/T8163 | 20#+Zn | GB/T8163 | NA | QNC | 米 | 1500 | 吨 | 30.15 |  | 0 |  | 分批交货，项下采购订单签订后40天内交货 | 主材
56 | 05EC-XQJH-26-07304 | 00297784 | 镀锌无缝钢管 | Φ219×6mm GB/T8163 | 20#+Zn | GB/T8163 | NA | QNC | 米 | 300 | 吨 | 9.456 |  | 0 |  | 分批交货，项下采购订单签订后40天内交货 | 主材
57 | 05EC-XQJH-26-07304 | 00297803 | 镀锌无缝钢管 | Φ273×6.5mm GB/T8163 | 20#+Zn | GB/T8163 | NA | QNC | 米 | 32 | 吨 | 1.368 |  | 0 |  | 分批交货，项下采购订单签订后40天内交货 | 主材
58 | 05EC-XQJH-26-07304 | 00669901 | 镀锌无缝钢管 | Φ356×9mm GB/T8163 | 20#+Zn | GB/T8163 | NA | QNC | 米 | 36 | 吨 | 2.7727 |  | 0 |  | 分批交货，项下采购订单签订后40天内交货 | 主材
59 | 05EC-XQJH-26-07304 | 01377408 | 镀锌无缝钢管 | Φ45×2.5mm GB/T3087 | 20#+Zn | GB/T3087 | NA | QNC | 米 | 15 | 吨 | 0.0393 |  | 0 |  | 分批交货，项下采购订单签订后40天内交货 | 主材
60 | 05EC-XQJH-26-07304 | 01411207 | 镀锌无缝钢管 | Φ54×3mm GB/T3087 | 20#+Zn | GB/T3087 | NA | QNC | 米 | 18 | 吨 | 0.0679 |  | 0 |  | 分批交货，项下采购订单签订后40天内交货 | 主材
61 | 05EC-XQJH-26-07304 | 01410826 | 镀锌无缝钢管 | Φ60×3mm GB/T3087 | 20#+Zn | GB/T3087 | NA | QNC | 米 | 120 | 吨 | 0.5064 |  | 0 |  | 分批交货，项下采购订单签订后40天内交货 | 主材
62 | 05EC-XQJH-26-07304 | 01410825 | 镀锌无缝钢管 | Φ68×4mm GB/T3087 | 20#+Zn | GB/T3087 | NA | QNC | 米 | 18 | 吨 | 0.1136 |  | 0 |  | 分批交货，项下采购订单签订后40天内交货 | 主材
63 | 05EC-XQJH-26-07304 | 01377409 | 镀锌无缝钢管 | Φ76×4mm GB/T3087 | 20#+Zn | GB/T3087 | NA | QNC | 米 | 48 | 吨 | 0.3408 |  | 0 |  | 分批交货，项下采购订单签订后40天内交货 | 主材
64 | 05EC-XQJH-26-07304 | 01411186 | 镀锌无缝钢管 | Φ102×4mm GB/T3087 | 20#+Zn | GB/T3087 | NA | QNC | 米 | 15 | 吨 | 0.1451 |  | 0 |  | 分批交货，项下采购订单签订后40天内交货 | 主材
65 | 05EC-XQJH-26-07304 | 00397808 | 镀锌无缝钢管 | Φ108×4mm GB/T3087 | 20#+Zn | GB/T3087 | NA | QNC | 米 | 12 | 吨 | 0.1231 |  | 0 |  | 分批交货，项下采购订单签订后40天内交货 | 主材
66 | 05EC-XQJH-26-07304 | 01326724 | 镀锌无缝钢管 | Φ114×4mm GB/T3087 | 20#+Zn | GB/T3087 | NA | QNC | 米 | 140 | 吨 | 1.519 |  | 0 |  | 分批交货，项下采购订单签订后40天内交货 | 主材
67 | 05EC-XQJH-26-07304 | 01377406 | 镀锌无缝钢管 | Φ114×6mm GB/T3087 | 20#+Zn | GB/T3087 | NA | QNC | 米 | 1350 | 吨 | 21.573 |  | 0 |  | 分批交货，项下采购订单签订后40天内交货 | 主材
68 | 05EC-XQJH-26-07304 | 01377407 | 镀锌无缝钢管 | Φ159×6mm GB/T3087 | 20#+Zn | GB/T3087 | NA | QNC | 米 | 230 | 吨 | 5.2072 |  | 0 |  | 分批交货，项下采购订单签订后40天内交货 | 主材
69 | 05EC-XQJH-26-07304 | 00312048 | 普通焊接钢管 | Φ33.5×3.25mm GB/T3091 | Q235B | GB/T 3091-2025 | NC | QNC | 米 | 230 | 吨 | 0.552 |  | 0 |  | 分批交货，项下采购订单签订后40天内交货 | 主材
70 | 05EC-XQJH-26-07304 | 00218290 | 普通焊接钢管 | Φ33.7×3.2mm GB/T3091 | Q235B | GB/T 3091-2025 | NC | QNC | 米 | 160 | 吨 | 0.384 |  | 0 |  | 分批交货，项下采购订单签订后40天内交货 | 主材
71 | 05EC-XQJH-26-07304 | 00312022 | 普通焊接钢管 | Φ38×2.5mm GB/T3091 | Q235B | GB/T 3091-2025 | NC | QNC | 米 | 72 | 吨 | 0.1577 |  | 0 |  | 分批交货，项下采购订单签订后40天内交货 | 主材
72 | 05EC-XQJH-26-07304 | 00218349 | 普通焊接钢管 | Φ42.4×3.5mm GB/T3091 | Q235B | GB/T 3091-2025 | NC | QNC | 米 | 74 | 吨 | 0.222 |  | 0 |  | 分批交货，项下采购订单签订后40天内交货 | 主材
73 | 05EC-XQJH-26-07304 | 00296333 | 普通焊接钢管 | Φ60×3mm GB/T3091 | Q235B | GB/T 3091-2025 | NC | QNC | 米 | 12 | 吨 | 0.0504 |  | 0 |  | 分批交货，项下采购订单签订后40天内交货 | 主材
74 | 05EC-XQJH-26-07304 | 00389189 | 普通焊接钢管 | Φ68×3mm GB/T3091 | Q235B | GB/T 3091-2025 | NC | QNC | 米 | 12 | 吨 | 0.058 |  | 0 |  | 分批交货，项下采购订单签订后40天内交货 | 主材
75 | 05EC-XQJH-26-07304 | 00310675 | 普通焊接钢管 | Φ75×6.5mm GB/T3091 | Q235B | GB/T 3091-2025 | NC | QA3 | 米 | 60 | 吨 | 0.66 |  | 0 |  | 分批交货，项下采购订单签订后40天内交货 | 主材
76 | 05EC-XQJH-26-07304 | 00218256 | 普通焊接钢管 | Φ88.9×4mm GB/T3091 | Q235B | GB/T 3091-2025 | NC | QNC | 米 | 60 | 吨 | 0.504 |  | 0 |  | 分批交货，项下采购订单签订后40天内交货 | 主材
77 | 05EC-XQJH-26-07304 | 00857740 | 普通焊接钢管 | Φ89×3.5mm GB/T3091 | Q235B | GB/T 3091-2025 | NC | QNC | 米 | 120 | 吨 | 0.8904 |  | 0 |  | 分批交货，项下采购订单签订后40天内交货 | 主材
78 | 05EC-XQJH-26-07304 | 01191328 | 普通焊接钢管 | Φ133×4.5mm GB/T3091 | Q235B | GB/T 3091-2025 | NC | QNC | 米 | 12 | 吨 | 0.171 |  | 0 |  | 分批交货，项下采购订单签订后40天内交货 | 主材
79 | 05EC-XQJH-26-07304 | 00296297 | 普通焊接钢管 | Φ351×8mm GB/T3091 | Q235B | GB/T 3091-2025 | NC | QNC | 米 | 12 | 吨 | 0.812 |  | 0 |  | 分批交货，项下采购订单签订后40天内交货 | 主材
80 | 05EC-XQJH-26-07304 | 00674922 | 普通焊接钢管 | Φ813×10mm GB/T3091 | Q235B | GB/T 3091-2025 | NC | QNC | 米 | 300 | 吨 | 59.406 |  | 0 |  | 分批交货，项下采购订单签订后40天内交货 | 主材
81 | 05EC-XQJH-26-07304 | 00674924 | 普通焊接钢管 | Φ1016×12.5mm GB/T3091 | Q235B | GB/T 3091-2025 | NC | QNC | 米 | 36 | 吨 | 11.1384 |  | 0 |  | 分批交货，项下采购订单签订后40天内交货 | 主材
82 | 05EC-XQJH-26-07304 | 01255771 | 普通焊接钢管 | Φ1422×12.5mm GB/T3091 | Q235B | GB/T 3091-2025 | NA | QNC | 米 | 32 | 米 | 13.904 |  | 0 |  | 分批交货，项下采购订单签订后40天内交货 | 主材
83 | 05EC-XQJH-26-07304 | 00129121 | 普通焊接钢管 | Φ108×4.5mm GB/T3091 | Q235A | GB/T 3091-2025 | NC | QNC | 米 | 12 | 吨 | 0.138 |  | 0 |  | 分批交货，项下采购订单签订后40天内交货 | 主材
84 | 05EC-XQJH-26-07304 | 01240105 | 普通焊接钢管 | Φ114×4.5mm GB/T3091 | Q235A | GB/T 3091-2025 | NC | QNC | 米 | 12 | 吨 | 0.146 |  | 0 |  | 分批交货，项下采购订单签订后40天内交货 | 主材
85 | 05EC-XQJH-26-07304 | 00310733 | 普通焊接钢管 | Φ114×4mm GB/T3091 | Q235A | GB/T 3091-2025 | NC | QNC | 米 | 24 | 吨 | 0.2611 |  | 0 |  | 分批交货，项下采购订单签订后40天内交货 | 主材
86 | 05EC-XQJH-26-07304 | 00296325 | 普通焊接钢管 | Φ133×4mm GB/T3091 | Q235A | GB/T 3091-2025 | NC | QNC | 米 | 12 | 吨 | 0.153 |  | 0 |  | 分批交货，项下采购订单签订后40天内交货 | 主材
87 | 05EC-XQJH-26-07304 | 00310685 | 普通焊接钢管 | Φ140×4.5mm GB/T3091 | Q235A | GB/T 3091-2025 | NC | QNC | 米 | 12 | 吨 | 0.18 |  | 0 |  | 分批交货，项下采购订单签订后40天内交货 | 主材
88 | 05EC-XQJH-26-07304 | 00296260 | 普通焊接钢管 | Φ159×5mm GB/T3091 | Q235A | GB/T 3091-2025 | NC | QNC | 米 | 12 | 吨 | 0.228 |  | 0 |  | 分批交货，项下采购订单签订后40天内交货 | 主材
89 | 05EC-XQJH-26-07304 | 00296261 | 普通焊接钢管 | Φ168.3×5mm GB/T3091 | Q235A | GB/T 3091-2025 | NC | QNC | 米 | 12 | 吨 | 0.242 |  | 0 |  | 分批交货，项下采购订单签订后40天内交货 | 主材
90 | 05EC-XQJH-26-07304 | 00296265 | 普通焊接钢管 | Φ219×6mm GB/T3091 | Q235A | GB/T 3091-2025 | NC | QNC | 米 | 12 | 吨 | 0.378 |  | 0 |  | 分批交货，项下采购订单签订后40天内交货 | 主材
91 | 05EC-XQJH-26-07304 | 01240106 | 普通焊接钢管 | Φ273.1×6.5mm GB/T3091 | Q235A | GB/T 3091-2025 | NC | QNC | 米 | 12 | 吨 | 0.513 |  | 0 |  | 分批交货，项下采购订单签订后40天内交货 | 主材
92 | 05EC-XQJH-26-07304 | 01240109 | 普通焊接钢管 | Φ426×9mm GB/T3091 | Q235A | GB/T 3091-2025 | NC | QNC | 米 | 12 | 吨 | 1.111 |  | 0 |  | 分批交货，项下采购订单签订后40天内交货 | 主材
93 | 05EC-XQJH-26-07304 | 01091506 | 结构碳素无缝钢管 | Φ42×3.2mm | 20 | GB/T 8162 | NC | QA3 | 米 | 120 | 吨 | 0.3674 |  | 0 |  | 分批交货，项下采购订单签订后40天内交货 | 主材
94 | 05EC-XQJH-26-07304 | 00100959 | 结构碳素无缝钢管 | Φ42×4mm | 20 | GB/T 8162 | NC | QA3 | 米 | 125 | 吨 | 0.3875 |  | 0 |  | 分批交货，项下采购订单签订后40天内交货 | 主材
95 | 05EC-XQJH-26-07304 | 00100977 | 结构碳素无缝钢管 | Φ76×5mm | 20 | GB/T 8162 | NC | QA3 | 米 | 40 | 吨 | 0.352 |  | 0 |  | 分批交货，项下采购订单签订后40天内交货 | 主材
96 | 05EC-XQJH-26-07304 | 00101012 | 结构碳素无缝钢管 | Φ89×4.5mm | 20 | GB/T 8162 | NC | QA3 | 米 | 25 | 吨 | 0.21 |  | 0 |  | 分批交货，项下采购订单签订后40天内交货 | 主材
97 | 05EC-XQJH-26-07304 | 00101013 | 结构碳素无缝钢管 | Φ89×5mm | 20 | GB/T 8162 | NC | QA3 | 米 | 12 | 吨 | 0.1243 |  | 0 |  | 分批交货，项下采购订单签订后40天内交货 | 主材
98 | 05EC-XQJH-26-07304 | 00804359 | 结构碳素无缝钢管 | Φ323.9×25mm GB/T8162 | 20 | GB/T 8162 | NC | QNC | 米 | 36 | 吨 | 6.7104 |  | 0 |  | 分批交货，项下采购订单签订后40天内交货 | 主材
99 | 05EC-XQJH-26-07304 | 00074590 | 流体碳素无缝钢管 | Φ17×2mm GB/T8163 | 20 | GB/T8163 | NC | QNC | 米 | 30 | 吨 | 0.03 |  | 0 |  | 分批交货，项下采购订单签订后40天内交货 | 主材
100 | 05EC-XQJH-26-07304 | 00217573 | 流体碳素无缝钢管 | Φ21.3×2.5mm GB/T8163 | 20 | GB/T8163 | NC | QNC | 米 | 35 | 吨 | 0.041 |  | 0 |  | 分批交货，项下采购订单签订后40天内交货 | 主材
101 | 05EC-XQJH-26-07304 | 00074492 | 流体碳素无缝钢管 | Φ21.3×2.77mm GB/T8163 | 20 | GB/T8163 | NC | QNC | 米 | 36 | 吨 | 0.0457 |  | 0 |  | 分批交货，项下采购订单签订后40天内交货 | 主材
102 | 05EC-XQJH-26-07304 | 01484525 | 流体碳素无缝钢管 | Φ21.3×2.8mm GB/T8163 | 20 | GB/T8163 | NC | QNC | 米 | 40 | 吨 | 0.052 |  | 0 |  | 分批交货，项下采购订单签订后40天内交货 | 主材
103 | 05EC-XQJH-26-07304 | 00427146 | 流体碳素无缝钢管 | Φ21×2.8mm GB/T8163 | 20 | GB/T8163 | NC | QNC | 米 | 40 | 吨 | 0.04 |  | 0 |  | 分批交货，项下采购订单签订后40天内交货 | 主材
104 | 05EC-XQJH-26-07304 | 00295663 | 流体碳素无缝钢管 | Φ21×2mm GB/T8163 | 20 | GB/T8163 | NC | QNC | 米 | 680 | 吨 | 0.6324 |  | 0 |  | 分批交货，项下采购订单签订后40天内交货 | 主材
105 | 05EC-XQJH-26-07304 | 00217434 | 流体碳素无缝钢管 | Φ26.7×2.87mm GB/T8163 | 20 | GB/T8163 | NC | QNC | 米 | 12 | 吨 | 0.0204 |  | 0 |  | 分批交货，项下采购订单签订后40天内交货 | 主材
106 | 05EC-XQJH-26-07304 | 00217562 | 流体碳素无缝钢管 | Φ26.7×3.91mm GB/T8163 | 20 | GB/T8163 | NC | QNC | 米 | 6 | 吨 | 0.012 |  | 0 |  | 分批交货，项下采购订单签订后40天内交货 | 主材
107 | 05EC-XQJH-26-07304 | 00669896 | 流体碳素无缝钢管 | Φ27×2.8mm GB/T8163 | 20 | GB/T8163 | NC | QNC | 米 | 60 | 吨 | 0.12 |  | 0 |  | 分批交货，项下采购订单签订后40天内交货 | 主材
108 | 05EC-XQJH-26-07304 | 00216898 | 流体碳素无缝钢管 | Φ27×2mm GB/T8163 | 20 | GB/T8163 | NC | QNC | 米 | 1000 | 吨 | 1.2 |  | 0 |  | 分批交货，项下采购订单签订后40天内交货 | 主材
109 | 05EC-XQJH-26-07304 | 00074570 | 流体碳素无缝钢管 | Φ32×2.5mm GB/T8163 | 20 | GB/T8163 | NC | QNC | 米 | 40 | 吨 | 0.0728 |  | 0 |  | 分批交货，项下采购订单签订后40天内交货 | 主材
110 | 05EC-XQJH-26-07304 | 00074541 | 流体碳素无缝钢管 | Φ32×3mm GB/T8163 | 20 | GB/T8163 | NC | QNC | 米 | 60 | 吨 | 0.138 |  | 0 |  | 分批交货，项下采购订单签订后40天内交货 | 主材
111 | 05EC-XQJH-26-07304 | 00097545 | 流体碳素无缝钢管 | Φ33.4×3.38mm GB/T8163 | 20 | GB/T8163 | NC | QNC | 米 | 60 | 吨 | 0.15 |  | 0 |  | 分批交货，项下采购订单签订后40天内交货 | 主材
112 | 05EC-XQJH-26-07304 | 00074562 | 流体碳素无缝钢管 | Φ33.4×4.55mm GB/T8163 | 20 | GB/T8163 | NC | QNC | 米 | 90 | 吨 | 0.306 |  | 0 |  | 分批交货，项下采购订单签订后40天内交货 | 主材
113 | 05EC-XQJH-26-07304 | 00073169 | 流体碳素无缝钢管 | Φ33.7×3.2mm | 20 | GB/T8163 | NC | QA3 | 米 | 60 | 吨 | 0.144 |  | 0 |  | 分批交货，项下采购订单签订后40天内交货 | 主材
114 | 05EC-XQJH-26-07304 | 00070078 | 流体碳素无缝钢管 | Φ34×2.5mm GB/T8163 | 20 | GB/T8163 | NC | QNC | 米 | 20 | 吨 | 0.038 |  | 0 |  | 分批交货，项下采购订单签订后40天内交货 | 主材
115 | 05EC-XQJH-26-07304 | 00927610 | 流体碳素无缝钢管 | Φ34×2.8mm GB/T8163 | 20 | GB/T8163 | NC | QNC | 米 | 30 | 吨 | 0.063 |  | 0 |  | 分批交货，项下采购订单签订后40天内交货 | 主材
116 | 05EC-XQJH-26-07304 | 00074532 | 流体碳素无缝钢管 | Φ34×2mm GB/T8163 | 20 | GB/T8163 | NC | QNC | 米 | 120 | 吨 | 3.7824 |  | 0 |  | 分批交货，项下采购订单签订后40天内交货 | 主材
117 | 05EC-XQJH-26-07304 | 00074534 | 流体碳素无缝钢管 | Φ34×3.5mm GB/T8163 | 20 | GB/T8163 | NC | QNC | 米 | 900 | 吨 | 2.34 |  | 0 |  | 分批交货，项下采购订单签订后40天内交货 | 主材
118 | 05EC-XQJH-26-07304 | 00074534 | 流体碳素无缝钢管 | Φ34×3.5mm | 20 | GB/T8163 | NC | QA3 | 米 | 130 | 吨 | 0.338 |  | 0 |  | 分批交货，项下采购订单签订后40天内交货 | 主材
119 | 05EC-XQJH-26-07304 | 00936245 | 流体碳素无缝钢管 | Φ42.2×3.56mm GB/T8163 | 20 | GB/T8163 | NC | QNC | 米 | 12 | 吨 | 0.0407 |  | 0 |  | 分批交货，项下采购订单签订后40天内交货 | 主材
120 | 05EC-XQJH-26-07304 | 00217379 | 流体碳素无缝钢管 | Φ42×2.5mm GB/T8163 | 20 | GB/T8163 | NA | QNC | 米 | 18 | 吨 | 0.0439 |  | 0 |  | 分批交货，项下采购订单签订后40天内交货 | 主材
121 | 05EC-XQJH-26-07304 | 00074527 | 流体碳素无缝钢管 | Φ42×3mm GB/T8163 | 20 | GB/T8163 | NC | QA3 | 米 | 120 | 吨 | 0.3468 |  | 0 |  | 分批交货，项下采购订单签订后40天内交货 | 主材
122 | 05EC-XQJH-26-07304 | 00807216 | 流体碳素无缝钢管 | Φ42×3.2mm | 20 | GB/T8163 | NA | QA3 | 米 | 96 | 吨 | 0.288 |  | 0 |  | 分批交货，项下采购订单签订后40天内交货 | 主材
123 | 05EC-XQJH-26-07304 | 00074528 | 流体碳素无缝钢管 | Φ42×3.5mm GB/T8163 | 20 | GB/T8163 | NC | QNC | 米 | 15 | 吨 | 0.048 |  | 0 |  | 分批交货，项下采购订单签订后40天内交货 | 主材
124 | 05EC-XQJH-26-07304 | 00074529 | 流体碳素无缝钢管 | Φ42×4mm | 20 | GB/T8163 | NC | QA3 | 米 | 125 | 吨 | 0.475 |  | 0 |  | 分批交货，项下采购订单签订后40天内交货 | 主材
125 | 05EC-XQJH-26-07304 | 00074520 | 流体碳素无缝钢管 | Φ45×3mm GB/T8163 | 20 | GB/T8163 | NC | QA3 | 米 | 360 | 吨 | 1.1196 |  | 0 |  | 分批交货，项下采购订单签订后40天内交货 | 主材
126 | 05EC-XQJH-26-07304 | 01082093 | 流体碳素无缝钢管 | Φ48×2.8mm GB/T8163 | 20 | GB/T8163 | NC | QNC | 米 | 6 | 吨 | 0.0186 |  | 0 |  | 分批交货，项下采购订单签订后40天内交货 | 主材
127 | 05EC-XQJH-26-07304 | 00217295 | 流体碳素无缝钢管 | Φ48×3mm GB/T8163 | 20 | GB/T8163 | NC | QNC | 米 | 200 | 吨 | 0.006 |  | 0 |  | 分批交货，项下采购订单签订后40天内交货 | 主材
128 | 05EC-XQJH-26-07304 | 00074519 | 流体碳素无缝钢管 | Φ48×4mm GB/T8163 | 20 | GB/T8163 | NC | QNC | 米 | 600 | 吨 | 2.4 |  | 0 |  | 分批交货，项下采购订单签订后40天内交货 | 主材
129 | 05EC-XQJH-26-07304 | 00074426 | 流体碳素无缝钢管 | Φ48.3×3.68mm GB/T8163 | 20 | GB/T8163 | NC | QA3 | 米 | 90 | 吨 | 0.3645 |  | 0 |  | 分批交货，项下采购订单签订后40天内交货 | 主材
130 | 05EC-XQJH-26-07304 | 00074426 | 流体碳素无缝钢管 | Φ48.3×3.68mm | 20 | GB/T8163 | NC | QNC | 米 | 33 | 吨 | 0.132 |  | 0 |  | 分批交货，项下采购订单签订后40天内交货 | 主材
131 | 05EC-XQJH-26-07304 | 00098973 | 流体碳素无缝钢管 | Φ48.3×7.1mm | 20 | GB/T8163 | NC | QA3 | 米 | 72 | 吨 | 0.504 |  | 0 |  | 分批交货，项下采购订单签订后40天内交货 | 主材
132 | 05EC-XQJH-26-07304 | 00217804 | 流体碳素无缝钢管 | Φ57×5.5mm GB/T8163 | 20 | GB/T8163 | NC | QNC | 米 | 60 | 吨 | 1.89 |  | 0 |  | 分批交货，项下采购订单签订后40天内交货 | 主材
133 | 05EC-XQJH-26-07304 | 00217348 | 流体碳素无缝钢管 | Φ60.3×3.18mm GB/T8163 | 20 | GB/T8163 | NC | QNC | 米 | 60 | 吨 | 0.27 |  | 0 |  | 分批交货，项下采购订单签订后40天内交货 | 主材
134 | 05EC-XQJH-26-07304 | 00217391 | 流体碳素无缝钢管 | Φ60.3×3.5mm GB/T8163 | 20 | GB/T8163 | NC | QNC | 米 | 72 | 吨 | 0.3528 |  | 0 |  | 分批交货，项下采购订单签订后40天内交货 | 主材
135 | 05EC-XQJH-26-07304 | 00217391 | 流体碳素无缝钢管 | Φ60.3×3.5mm | 20 | GB/T8163 | NC | QA3 | 米 | 40 | 吨 | 0.196 |  | 0 |  | 分批交货，项下采购订单签订后40天内交货 | 主材
136 | 05EC-XQJH-26-07304 | 00074471 | 流体碳素无缝钢管 | Φ60.3×5.54mm GB/T8163 | 20 | GB/T8163 | NC | QNC | 米 | 60 | 吨 | 1.89 |  | 0 |  | 分批交货，项下采购订单签订后40天内交货 | 主材
137 | 05EC-XQJH-26-07304 | 00074471 | 流体碳素无缝钢管 | Φ60.3×5.54mm GB/T8163 | 20 | GB/T8163 | NC | QA3 | 米 | 90 | 吨 | 0.675 |  | 0 |  | 分批交货，项下采购订单签订后40天内交货 | 主材
138 | 05EC-XQJH-26-07304 | 00295673 | 流体碳素无缝钢管 | Φ60×3.2mm GB/T8163 | 20 | GB/T8163 | NC | QNC | 米 | 1100 | 吨 | 4.95 |  | 0 |  | 分批交货，项下采购订单签订后40天内交货 | 主材
139 | 05EC-XQJH-26-07304 | 00074472 | 流体碳素无缝钢管 | Φ60×3.5mm GB/T8163 | 20 | GB/T8163 | NA | QNC | 米 | 80 | 吨 | 0.3904 |  | 0 |  | 分批交货，项下采购订单签订后40天内交货 | 主材
140 | 05EC-XQJH-26-07304 | 00217318 | 流体碳素无缝钢管 | Φ60×3mm GB/T8163 | 20 | GB/T8163 | NC | QNC | 米 | 90 | 吨 | 0.378 |  | 0 |  | 分批交货，项下采购订单签订后40天内交货 | 主材
141 | 05EC-XQJH-26-07304 | 00074473 | 流体碳素无缝钢管 | Φ60×4mm GB/T8163 | 20 | GB/T8163 | NC | QNC | 米 | 90 | 吨 | 0.495 |  | 0 |  | 分批交货，项下采购订单签订后40天内交货 | 主材
142 | 05EC-XQJH-26-07304 | 00216778 | 流体碳素无缝钢管 | Φ73×3.18mm GB/T8163 | 20 | GB/T8163 | NC | QNC | 米 | 12 | 吨 | 0.066 |  | 0 |  | 分批交货，项下采购订单签订后40天内交货 | 主材
143 | 05EC-XQJH-26-07304 | 00216867 | 流体碳素无缝钢管 | Φ73×3.5mm GB/T8163 | 20 | GB/T8163 | NC | QNC | 米 | 48 | 吨 | 0.288 |  | 0 |  | 分批交货，项下采购订单签订后40天内交货 | 主材
144 | 05EC-XQJH-26-07304 | 00074468 | 流体碳素无缝钢管 | Φ73×5.16mm GB/T8163 | 20 | GB/T8163 | NC | QNC | 米 | 150 | 吨 | 0.0255 |  | 0 |  | 分批交货，项下采购订单签订后40天内交货 | 主材
145 | 05EC-XQJH-26-07304 | 01527500 | 流体碳素无缝钢管 | Φ76×2.8mm GB/T8163 | 20 | GB/T8163 | NC | QNC | 米 | 60 | 吨 | 0.306 |  | 0 |  | 分批交货，项下采购订单签订后40天内交货 | 主材
146 | 05EC-XQJH-26-07304 | 00074460 | 流体碳素无缝钢管 | Φ76×3.2mm GB/T8163 | 20 | GB/T8163 | NA | QNC | m | 280 | 吨 | 1.61 |  | 0 |  | 分批交货，项下采购订单签订后40天内交货 | 主材
147 | 05EC-XQJH-26-07304 | 00074461 | 流体碳素无缝钢管 | Φ76×3.5mm GB/T8163 | 20 | GB/T8163 | NC | QNC | 米 | 260 | 吨 | 1.56 |  | 0 |  | 分批交货，项下采购订单签订后40天内交货 | 主材
148 | 05EC-XQJH-26-07304 | 00070074 | 流体碳素无缝钢管 | Φ76×4mm GB/T8163 | 20 | GB/T8163 | NC | QNC | 米 | 35 | 吨 | 0.2485 |  | 0 |  | 分批交货，项下采购订单签订后40天内交货 | 主材
149 | 05EC-XQJH-26-07304 | 00070074 | 流体碳素无缝钢管 | Φ76×4mm | 20 | GB/T8163 | NC | QA3 | 米 | 39 | 吨 | 0.2769 |  | 0 |  | 分批交货，项下采购订单签订后40天内交货 | 主材
150 | 05EC-XQJH-26-07304 | 00074462 | 流体碳素无缝钢管 | Φ76×5mm | 20 | GB/T8163 | NC | QA3 | 米 | 40 | 吨 | 0.348 |  | 0 |  | 分批交货，项下采购订单签订后40天内交货 | 主材
151 | 05EC-XQJH-26-07304 | 00808140 | 流体碳素无缝钢管 | Φ88.9×3.05mm GB/T8163 | 20 | GB/T8163 | NC | QNC | 米 | 90 | 吨 | 0.585 |  | 0 |  | 分批交货，项下采购订单签订后40天内交货 | 主材
152 | 05EC-XQJH-26-07304 | 00317835 | 流体碳素无缝钢管 | Φ88.9×3.18mm GB/T8163 | 20 | GB/T8163 | NA | QNC | 米 | 60 | 吨 | 0.4032 |  | 0 |  | 分批交货，项下采购订单签订后40天内交货 | 主材
153 | 05EC-XQJH-26-07304 | 00217609 | 流体碳素无缝钢管 | Φ88.9×4mm GB/T8163 | 20 | GB/T8163 | NC | QNC | 米 | 6 | 吨 | 0.0504 |  | 0 |  | 分批交货，项下采购订单签订后40天内交货 | 主材
154 | 05EC-XQJH-26-07304 | 00217609 | 流体碳素无缝钢管 | Φ88.9×4mm | 20 | GB/T8163 | NC | QA3 | 米 | 36 | 吨 | 0.3024 |  | 0 |  | 分批交货，项下采购订单签订后40天内交货 | 主材
155 | 05EC-XQJH-26-07304 | 00070070 | 流体碳素无缝钢管 | Φ89×4mm GB/T8163 | 20 | GB/T8163 | NC | QNC | 米 | 90 | 吨 | 0.756 |  | 0 |  | 分批交货，项下采购订单签订后40天内交货 | 主材
156 | 05EC-XQJH-26-07304 | 00159685 | 流体碳素无缝钢管 | Φ89×3.5mm | 20 | GB/T8163 | NC | QA3 | 米 | 113 | 吨 | 0.791 |  | 0 |  | 分批交货，项下采购订单签订后40天内交货 | 主材
157 | 05EC-XQJH-26-07304 | 00074445 | 流体碳素无缝钢管 | Φ89×4.5mm | 20 | GB/T8163 | NC | QA3 | 米 | 36 | 吨 | 0.3384 |  | 0 |  | 分批交货，项下采购订单签订后40天内交货 | 主材
158 | 05EC-XQJH-26-07304 | 00070070 | 流体碳素无缝钢管 | Φ89×4mm | 20 | GB/T8163 | NC | QA3 | 米 | 131 | 吨 | 1.1004 |  | 0 |  | 分批交货，项下采购订单签订后40天内交货 | 主材
159 | 05EC-XQJH-26-07304 | 00074446 | 流体碳素无缝钢管 | Φ89×5mm | 20 | GB/T8163 | NC | QA3 | 米 | 9 | 吨 | 0.1 |  | 0 |  | 分批交货，项下采购订单签订后40天内交货 | 主材
160 | 05EC-XQJH-26-07304 | 00074450 | 流体碳素无缝钢管 | Φ89×11mm | 20 | GB/T8163 | NC | QA3 | 米 | 33 | 吨 | 0.6996 |  | 0 |  | 分批交货，项下采购订单签订后40天内交货 | 主材
161 | 05EC-XQJH-26-07304 | 00074415 | 流体碳素无缝钢管 | Φ108×4mm GB/T8163 | 20 | GB/T8163 | NC | QNC | 米 | 120 | 吨 | 1.236 |  | 0 |  | 分批交货，项下采购订单签订后40天内交货 | 主材
162 | 05EC-XQJH-26-07304 | 00217105 | 流体碳素无缝钢管 | Φ108×8.5mm GB/T8163 | 20 | GB/T8163 | NC | QNC | 米 | 64 | 吨 | 2.016 |  | 0 |  | 分批交货，项下采购订单签订后40天内交货 | 主材
163 | 05EC-XQJH-26-07304 | 00848077 | 流体碳素无缝钢管 | Φ114.3×3.58mm GB/T8163 | 20 | GB/T8163 | NC | QNC | 米 | 12 | 吨 | 0.1176 |  | 0 |  | 分批交货，项下采购订单签订后40天内交货 | 主材
164 | 05EC-XQJH-26-07304 | 00097603 | 流体碳素无缝钢管 | Φ114.3×3.5mm GB/T8163 | 20 | GB/T8163 | NC | QNC | 米 | 36 | 吨 | 0.342 |  | 0 |  | 分批交货，项下采购订单签订后40天内交货 | 主材
165 | 05EC-XQJH-26-07304 | 00070069 | 流体碳素无缝钢管 | Φ114.3×4.5mm GB/T8163 | 20 | GB/T8163 | NC | QNC | 米 | 60 | 吨 | 0.732 |  | 0 |  | 分批交货，项下采购订单签订后40天内交货 | 主材
166 | 05EC-XQJH-26-07304 | 00217674 | 流体碳素无缝钢管 | Φ114.3×6.02mm | 20 | GB/T8163 | NC | QA3 | 米 | 50 | 吨 | 0.8 |  | 0 |  | 分批交货，项下采购订单签订后40天内交货 | 主材
167 | 05EC-XQJH-26-07304 | 01096920 | 流体碳素无缝钢管 | Φ114.3×6.57mm GB/T8163 | 20 | GB/T8163 | NC | QA3 | 米 | 200 | 吨 | 3.49 |  | 0 |  | 分批交货，项下采购订单签订后40天内交货 | 主材
168 | 05EC-XQJH-26-07304 | 00074403 | 流体碳素无缝钢管 | Φ114×4.5mm GB/T8163 | 20 | GB/T8163 | NC | QNC | 米 | 900 | 吨 | 10.8 |  | 0 |  | 分批交货，项下采购订单签订后40天内交货 | 主材
169 | 05EC-XQJH-26-07304 | 00097557 | 流体碳素无缝钢管 | Φ114×4mm GB/T8163 | 20 | GB/T8163 | NA | QNC | 米 | 120 | 吨 | 1.3032 |  | 0 |  | 分批交货，项下采购订单签订后40天内交货 | 主材
170 | 05EC-XQJH-26-07304 | 00073170 | 流体碳素无缝钢管 | Φ133×4mm GB/T8163 | 20 | GB/T8163 | NC | QNC | 米 | 80 | 吨 | 1.016 |  | 0 |  | 分批交货，项下采购订单签订后40天内交货 | 主材
171 | 05EC-XQJH-26-07304 | 00408363 | 流体碳素无缝钢管 | Φ141.3×4.5mm GB/T8163 | 20 | GB/T8163 | NC | QNC | 米 | 120 | 吨 | 1.8 |  | 0 |  | 分批交货，项下采购订单签订后40天内交货 | 主材
172 | 05EC-XQJH-26-07304 | 00216983 | 流体碳素无缝钢管 | Φ159×11mm GB/T8163 | 20 | GB/T8163 | NC | QNC | 米 | 12 | 吨 | 0.378 |  | 0 |  | 分批交货，项下采购订单签订后40天内交货 | 主材
173 | 05EC-XQJH-26-07304 | 00074379 | 流体碳素无缝钢管 | Φ159×4.5mm GB/T8163 | 20 | GB/T8163 | NA | QNC | 米 | 40 | 吨 | 0.686 |  | 0 |  | 分批交货，项下采购订单签订后40天内交货 | 主材
174 | 05EC-XQJH-26-07304 | 00098976 | 流体碳素无缝钢管 | Φ168.3×4.37mm GB/T8163 | 20 | GB/T8163 | NC | QNC | 米 | 6 | 吨 | 0.1062 |  | 0 |  | 分批交货，项下采购订单签订后40天内交货 | 主材
175 | 05EC-XQJH-26-07304 | 00217108 | 流体碳素无缝钢管 | Φ168.3×4.5mm GB/T8163 | 20 | GB/T8163 | NC | QNC | 米 | 180 | 吨 | 3.276 |  | 0 |  | 分批交货，项下采购订单签订后40天内交货 | 主材
176 | 05EC-XQJH-26-07304 | 00427135 | 流体碳素无缝钢管 | Φ168.3×5.4mm GB/T8163 | 20 | GB/T8163 | NC | QNC | 米 | 24 | 吨 | 0.528 |  | 0 |  | 分批交货，项下采购订单签订后40天内交货 | 主材
177 | 05EC-XQJH-26-07304 | 00070068 | 流体碳素无缝钢管 | Φ168.3×5mm GB/T8163 | 20 | GB/T8163 | NC | QNC | 米 | 6 | 吨 | 0.12 |  | 0 |  | 分批交货，项下采购订单签订后40天内交货 | 主材
178 | 05EC-XQJH-26-07304 | 00217556 | 流体碳素无缝钢管 | Φ168.3×7.11mm GB/T8163 | 20 | GB/T8163 | NC | QNC | 米 | 90 | 吨 | 2.5434 |  | 0 |  | 分批交货，项下采购订单签订后40天内交货 | 主材
179 | 05EC-XQJH-26-07304 | 00216744 | 流体碳素无缝钢管 | Φ168×4.5mm GB/T8163 | 20 | GB/T8163 | NC | QNC | 米 | 6 | 吨 | 0.1074 |  | 0 |  | 分批交货，项下采购订单签订后40天内交货 | 主材
180 | 05EC-XQJH-26-07304 | 00092253 | 流体碳素无缝钢管 | Φ168×5mm GB/T8163 | 20 | GB/T8163 | NC | QNC | 米 | 900 | 吨 | 18 |  | 0 |  | 分批交货，项下采购订单签订后40天内交货 | 主材
181 | 05EC-XQJH-26-07304 | 00092253 | 流体碳素无缝钢管 | Φ168×5mm | 20 | GB/T8163 | NC | QA3 | 米 | 320 | 吨 | 6.4 |  | 0 |  | 分批交货，项下采购订单签订后40天内交货 | 主材
182 | 05EC-XQJH-26-07304 | 00217230 | 流体碳素无缝钢管 | Φ219.1×6mm GB/T8163 | 20 | GB/T8163 | NA | QNC | 米 | 60 | 吨 | 1.8924 |  | 0 |  | 分批交货，项下采购订单签订后40天内交货 | 主材
183 | 05EC-XQJH-26-07304 | 00092264 | 流体碳素无缝钢管 | Φ219×10mm GB/T8163 | 20 | GB/T8163 | NC | QNC | 米 | 6 | 吨 | 0.309 |  | 0 |  | 分批交货，项下采购订单签订后40天内交货 | 主材
184 | 05EC-XQJH-26-07304 | 00070067 | 流体碳素无缝钢管 | Φ219×12mm GB/T8163 | 20 | GB/T8163 | NC | QNC | 米 | 36 | 吨 | 1.134 |  | 0 |  | 分批交货，项下采购订单签订后40天内交货 | 主材
185 | 05EC-XQJH-26-07304 | 01414929 | 流体碳素无缝钢管 | Φ219×5.5mm GB/T8163 | 20 | GB/T8163 | NA | QNC | 米 | 40 | 吨 | 1.1584 |  | 0 |  | 分批交货，项下采购订单签订后40天内交货 | 主材
186 | 05EC-XQJH-26-07304 | 01414929 | 流体碳素无缝钢管 | Φ219×5.5mm | 20 | GB/T8163 | NC | QA3 | 米 | 40 | 吨 | 1.131 |  | 0 |  | 分批交货，项下采购订单签订后40天内交货 | 主材
187 | 05EC-XQJH-26-07304 | 00070073 | 流体碳素无缝钢管 | Φ219×6mm GB/T8163 | 20 | GB/T8163 | NC | QNC | 米 | 520 | 吨 | 16.3644 |  | 0 |  | 分批交货，项下采购订单签订后40天内交货 | 主材
188 | 05EC-XQJH-26-07304 | 00216598 | 流体碳素无缝钢管 | Φ245×11mm GB/T8163 | 20 | GB/T8163 | NC | QNC | 米 | 36 | 吨 | 2.2849 |  | 0 |  | 分批交货，项下采购订单签订后40天内交货 | 主材
189 | 05EC-XQJH-26-07304 | 00092310 | 流体碳素无缝钢管 | Φ273.1×6.35mm GB/T8163 | 20 | GB/T8163 | NC | QNC | 米 | 90 | 吨 | 3.762 |  | 0 |  | 分批交货，项下采购订单签订后40天内交货 | 主材
190 | 05EC-XQJH-26-07304 | 00092418 | 流体碳素无缝钢管 | Φ273×6mm | 20 | GB/T8163 | NC | QA3 | 米 | 50 | 吨 | 2 |  | 0 |  | 分批交货，项下采购订单签订后40天内交货 | 主材
191 | 05EC-XQJH-26-07304 | 00092281 | 流体碳素无缝钢管 | Φ273×12mm GB/T8163 | 20 | GB/T8163 | NC | QNC | 米 | 90 | 吨 | 0.2997 |  | 0 |  | 分批交货，项下采购订单签订后40天内交货 | 主材
192 | 05EC-XQJH-26-07304 | 00217506 | 流体碳素无缝钢管 | Φ273×6.35mm GB/T8163 | 20 | GB/T8163 | NC | QNC | 米 | 68 | 吨 | 2.8424 |  | 0 |  | 分批交货，项下采购订单签订后40天内交货 | 主材
193 | 05EC-XQJH-26-07304 | 00217548 | 流体碳素无缝钢管 | Φ273×6.5mm GB/T8163 | 20 | GB/T8163 | NC | QNC | 米 | 600 | 吨 | 25.8 |  | 0 |  | 分批交货，项下采购订单签订后40天内交货 | 主材
194 | 05EC-XQJH-26-07304 | 00216762 | 流体碳素无缝钢管 | Φ273×9.27mm GB/T8163 | 20 | GB/T8163 | NC | QNC | 米 | 6 | 吨 | 0.3606 |  | 0 |  | 分批交货，项下采购订单签订后40天内交货 | 主材
195 | 05EC-XQJH-26-07304 | 01274811 | 流体碳素无缝钢管 | Φ323.8×6.35mm GB/T8163 | 20 | GB/T8163 | NC | QNC | 米 | 6 | 吨 | 0.2982 |  | 0 |  | 分批交货，项下采购订单签订后40天内交货 | 主材
196 | 05EC-XQJH-26-07304 | 00993914 | 流体碳素无缝钢管 | Φ323.9×7.14mm GB/T8163 | 20 | GB/T8163 | NC | QNC | 米 | 15 | 吨 | 0.84 |  | 0 |  | 分批交货，项下采购订单签订后40天内交货 | 主材
197 | 05EC-XQJH-26-07304 | 01246504 | 流体碳素无缝钢管 | Φ323.9×7.5mm GB/T8163 | 20 | GB/T8163 | NC | QNC | 米 | 150 | 吨 | 8.775 |  | 0 |  | 分批交货，项下采购订单签订后40天内交货 | 主材
198 | 05EC-XQJH-26-07304 | 00217242 | 流体碳素无缝钢管 | Φ325×12mm GB/T8163 | 20 | GB/T8163 | NC | QNC | 米 | 36 | 吨 | 0.1681 |  | 0 |  | 分批交货，项下采购订单签订后40天内交货 | 主材
199 | 05EC-XQJH-26-07304 | 00295707 | 流体碳素无缝钢管 | Φ325×6.5mm GB/T8163 | 20 | GB/T8163 | NC | QNC | 米 | 6 | 吨 | 0.2994 |  | 0 |  | 分批交货，项下采购订单签订后40天内交货 | 主材
200 | 05EC-XQJH-26-07304 | 00808150 | 流体碳素无缝钢管 | Φ325×7mm GB/T8163 | 20 | GB/T8163 | NC | QNC | 米 | 40 | 吨 | 2.2488 |  | 0 |  | 分批交货，项下采购订单签订后40天内交货 | 主材
201 | 05EC-XQJH-26-07304 | 00092290 | 流体碳素无缝钢管 | Φ325×8mm GB/T8163 | 20 | GB/T8163 | NA | QNC | 米 | 200 | 吨 | 12.508 |  | 0 |  | 分批交货，项下采购订单签订后40天内交货 | 主材
202 | 05EC-XQJH-26-07304 | 00217551 | 流体碳素无缝钢管 | Φ356×9mm GB/T8163 | 20 | GB/T8163 | NC | QNC | 米 | 600 | 吨 | 46.2 |  | 0 |  | 分批交货，项下采购订单签订后40天内交货 | 主材
203 | 05EC-XQJH-26-07304 | 00092252 | 流体碳素无缝钢管 | Φ377×12mm GB/T8163 | 20 | GB/T8163 | NC | QNC | 米 | 40 | 吨 | 1.26 |  | 0 |  | 分批交货，项下采购订单签订后40天内交货 | 主材
204 | 05EC-XQJH-26-07304 | 00808141 | 流体碳素无缝钢管 | Φ406.4×7.92mm GB/T8163 | 20 | GB/T8163 | NC | QNC | 米 | 30 | 吨 | 2.3349 |  | 0 |  | 分批交货，项下采购订单签订后40天内交货 | 主材
205 | 05EC-XQJH-26-07304 | 01062512 | 流体碳素无缝钢管 | Φ406.4×9.8mm GB/T8163 | 20 | GB/T8163 | NC | QNC | 米 | 6 | 吨 | 0.5751 |  | 0 |  | 分批交货，项下采购订单签订后40天内交货 | 主材
206 | 05EC-XQJH-26-07304 | 00217401 | 流体碳素无缝钢管 | Φ406.4×9mm GB/T8163 | 20 | GB/T8163 | NC | QNC | 米 | 20 | 吨 | 1.764 |  | 0 |  | 分批交货，项下采购订单签订后40天内交货 | 主材
207 | 05EC-XQJH-26-07304 | 00217774 | 流体碳素无缝钢管 | Φ406×9mm GB/T8163 | 20 | GB/T8163 | NC | QNC | 米 | 44 | 吨 | 3.8764 |  | 0 |  | 分批交货，项下采购订单签订后40天内交货 | 主材
208 | 05EC-XQJH-26-07304 | 00216941 | 流体碳素无缝钢管 | Φ426×9mm GB/T8163 | 20 | GB/T8163 | NC | QNC | 米 | 6 | 吨 | 0.555 |  | 0 |  | 分批交货，项下采购订单签订后40天内交货 | 主材
209 | 05EC-XQJH-26-07304 | 00216911 | 流体碳素无缝钢管 | Φ457×9mm GB/T8163 | 20 | GB/T8163 | NC | QNC | 米 | 300 | 吨 | 29.82 |  | 0 |  | 分批交货，项下采购订单签订后40天内交货 | 主材
210 | 05EC-XQJH-26-07304 | 00216878 | 流体碳素无缝钢管 | Φ508×10mm GB/T8163 | 20 | GB/T8163 | NC | QNC | 米 | 12 | 吨 | 1.476 |  | 0 |  | 分批交货，项下采购订单签订后40天内交货 | 主材
211 | 05EC-XQJH-26-07304 | 00810774 | 低中压锅炉碳素无缝钢管 | Φ12×2mm GB/T3087 | 20 | GB/T3087 | NC | QNC | 米 | 40 | 吨 | 0.02 |  | 0 |  | 分批交货，项下采购订单签订后40天内交货 | 主材
212 | 05EC-XQJH-26-07304 | 00838281 | 低中压锅炉碳素无缝钢管 | Φ17×2mm GB/T3087 | 20 | GB/T3087 | NC | QNC | 米 | 40 | 吨 | 0.028 |  | 0 |  | 分批交货，项下采购订单签订后40天内交货 | 主材
213 | 05EC-XQJH-26-07304 | 00295090 | 低中压锅炉碳素无缝钢管 | Φ18×2mm GB/T3087 | 20 | GB/T3087 | NC | QNC | 米 | 6 | 吨 | 0.0048 |  | 0 |  | 分批交货，项下采购订单签订后40天内交货 | 主材
214 | 05EC-XQJH-26-07304 | 02038710 | 低中压锅炉碳素无缝钢管 | Φ21.3×3mm | 20 | GB/T3087 | NC | QNC | 米 | 20 | 吨 | 0.028 |  | 0 |  | 分批交货，项下采购订单签订后40天内交货 | 主材
215 | 05EC-XQJH-26-07304 | 00915409 | 低中压锅炉碳素无缝钢管 | Φ21×2mm GB/T3087 | 20 | GB/T3087 | NC | QNC | 米 | 140 | 吨 | 0.1316 |  | 0 |  | 分批交货，项下采购订单签订后40天内交货 | 主材
216 | 05EC-XQJH-26-07304 | 01103086 | 低中压锅炉碳素无缝钢管 | Φ22×3mm GB/T3087 | 20 | GB/T3087 | NC | QNC | 米 | 6 | 吨 | 0.0084 |  | 0 |  | 分批交货，项下采购订单签订后40天内交货 | 主材
217 | 05EC-XQJH-26-07304 | 00077211 | 低中压锅炉碳素无缝钢管 | Φ25×2mm GB/T3087 | 20 | GB/T3087 | NC | QNC | 米 | 1000 | 吨 | 1.1 |  | 0 |  | 分批交货，项下采购订单签订后40天内交货 | 主材
218 | 05EC-XQJH-26-07304 | 00077238 | 低中压锅炉碳素无缝钢管 | Φ25×3mm GB/T3087 | 20 | GB/T3087 | NC | QNC | 米 | 30 | 吨 | 0.048 |  | 0 |  | 分批交货，项下采购订单签订后40天内交货 | 主材
219 | 05EC-XQJH-26-07304 | 00669309 | 低中压锅炉碳素无缝钢管 | Φ27×2mm GB/T3087 | 20 | GB/T3087 | NC | QNC | 米 | 900 | 吨 | 1.08 |  | 0 |  | 分批交货，项下采购订单签订后40天内交货 | 主材
220 | 05EC-XQJH-26-07304 | 00295119 | 低中压锅炉碳素无缝钢管 | Φ32×2.5mm GB/T3087 | 20 | GB/T3087 | NC | QNC | 米 | 48 | 吨 | 0.0864 |  | 0 |  | 分批交货，项下采购订单签订后40天内交货 | 主材
221 | 05EC-XQJH-26-07304 | 00669310 | 低中压锅炉碳素无缝钢管 | Φ32×4mm GB/T3087 | 20 | GB/T3087 | NC | QNC | 米 | 70 | 吨 | 0.196 |  | 0 |  | 分批交货，项下采购订单签订后40天内交货 | 主材
222 | 05EC-XQJH-26-07304 | 02079771 | 低中压锅炉碳素无缝钢管 | Φ33.4×5.56mm | 20 | GB/T3087 | NC | QNC | 米 | 20 | 吨 | 0.076 |  | 0 |  | 分批交货，项下采购订单签订后40天内交货 | 主材
223 | 05EC-XQJH-26-07304 | 02038712 | 低中压锅炉碳素无缝钢管 | Φ33.7×3mm | 20 | GB/T3087 | NC | QNC | 米 | 20 | 吨 | 0.046 |  | 0 |  | 分批交货，项下采购订单签订后40天内交货 | 主材
224 | 05EC-XQJH-26-07304 | 00669311 | 低中压锅炉碳素无缝钢管 | Φ34×2.5mm GB/T3087 | 20 | GB/T3087 | NC | QNC | 米 | 600 | 吨 | 1.14 |  | 0 |  | 分批交货，项下采购订单签订后40天内交货 | 主材
225 | 05EC-XQJH-26-07304 | 00077220 | 低中压锅炉碳素无缝钢管 | Φ34×3.5mm GB/T3087 | 20 | GB/T3087 | NC | QNC | 米 | 40 | 吨 | 0.104 |  | 0 |  | 分批交货，项下采购订单签订后40天内交货 | 主材
226 | 05EC-XQJH-26-07304 | 01605819 | 低中压锅炉碳素无缝钢管 | Φ34×3mm GB/T3087 | 20 | GB/T3087 | NC | QNC | 米 | 40 | 吨 | 0.092 |  | 0 |  | 分批交货，项下采购订单签订后40天内交货 | 主材
227 | 05EC-XQJH-26-07304 | 00295118 | 低中压锅炉碳素无缝钢管 | Φ34×4mm GB/T3087 | 20 | GB/T3087 | NC | QNC | 米 | 40 | 吨 | 0.12 |  | 0 |  | 分批交货，项下采购订单签订后40天内交货 | 主材
228 | 05EC-XQJH-26-07304 | 00295116 | 低中压锅炉碳素无缝钢管 | Φ34×5mm GB/T3087 | 20 | GB/T3087 | NA | QNC | 米 | 6 | 吨 | 0.2146 |  | 0 |  | 分批交货，项下采购订单签订后40天内交货 | 主材
229 | 05EC-XQJH-26-07304 | 00295125 | 低中压锅炉碳素无缝钢管 | Φ38×2.5mm GB/T3087 | 20 | GB/T3087 | NA | QNC | 米 | 30 | 吨 | 0.0657 |  | 0 |  | 分批交货，项下采购订单签订后40天内交货 | 主材
230 | 05EC-XQJH-26-07304 | 01943224 | 低中压锅炉碳素无缝钢管 | Φ42.2×2.5mm | 20 | GB/T3087 | NC | QNC | 米 | 30 | 吨 | 0.075 |  | 0 |  | 分批交货，项下采购订单签订后40天内交货 | 主材
231 | 05EC-XQJH-26-07304 | 00908271 | 低中压锅炉碳素无缝钢管 | Φ42×2.5mm GB/T3087 | 20 | GB/T3087 | NC | QNC | 米 | 320 | 吨 | 0.8 |  | 0 |  | 分批交货，项下采购订单签订后40天内交货 | 主材
232 | 05EC-XQJH-26-07304 | 00295168 | 低中压锅炉碳素无缝钢管 | Φ42×4mm GB/T3087 | 20 | GB/T3087 | NC | QNC | 米 | 40 | 吨 | 0.152 |  | 0 |  | 分批交货，项下采购订单签订后40天内交货 | 主材
233 | 05EC-XQJH-26-07304 | 01344684 | 低中压锅炉碳素无缝钢管 | Φ42×6mm GB/T3087 | 20 | GB/T3087 | NC | QNC | 米 | 36 | 吨 | 0.1919 |  | 0 |  | 分批交货，项下采购订单签订后40天内交货 | 主材
234 | 05EC-XQJH-26-07304 | 00295161 | 低中压锅炉碳素无缝钢管 | Φ45×2.5mm GB/T3087 | 20 | GB/T3087 | NC | QNC | 米 | 180 | 吨 | 0.468 |  | 0 |  | 分批交货，项下采购订单签订后40天内交货 | 主材
235 | 05EC-XQJH-26-07304 | 00669312 | 低中压锅炉碳素无缝钢管 | Φ48×2.5mm GB/T3087 | 20 | GB/T3087 | NC | QNC | 米 | 6 | 吨 | 0.0169 |  | 0 |  | 分批交货，项下采购订单签订后40天内交货 | 主材
236 | 05EC-XQJH-26-07304 | 00295162 | 低中压锅炉碳素无缝钢管 | Φ48×4.5mm GB/T3087 | 20 | GB/T3087 | NC | QNC | 米 | 18 | 吨 | 0.0869 |  | 0 |  | 分批交货，项下采购订单签订后40天内交货 | 主材
237 | 05EC-XQJH-26-07304 | 00077246 | 低中压锅炉碳素无缝钢管 | Φ48×4mm GB/T3087 | 20 | GB/T3087 | NC | QNC | 米 | 50 | 吨 | 0.215 |  | 0 |  | 分批交货，项下采购订单签订后40天内交货 | 主材
238 | 05EC-XQJH-26-07304 | 00077224 | 低中压锅炉碳素无缝钢管 | Φ57×3.5mm GB/T3087 | 20 | GB/T3087 | NC | QNC | 米 | 24 | 吨 | 0.1104 |  | 0 |  | 分批交货，项下采购订单签订后40天内交货 | 主材
239 | 05EC-XQJH-26-07304 | 00295201 | 低中压锅炉碳素无缝钢管 | Φ57×3mm GB/T3087 | 20 | GB/T3087 | NC | QNC | 米 | 6 | 吨 | 0.024 |  | 0 |  | 分批交货，项下采购订单签订后40天内交货 | 主材
240 | 05EC-XQJH-26-07304 | 02038720 | 低中压锅炉碳素无缝钢管 | Φ57×5.5mm | 20 | GB/T3087 | NC | QNC | 米 | 18 | 吨 | 0.126 |  | 0 |  | 分批交货，项下采购订单签订后40天内交货 | 主材
241 | 05EC-XQJH-26-07304 | 00077231 | 低中压锅炉碳素无缝钢管 | Φ60×3.5mm GB/T3087 | 20 | GB/T3087 | NC | QNC | 米 | 40 | 吨 | 0.1952 |  | 0 |  | 分批交货，项下采购订单签订后40天内交货 | 主材
242 | 05EC-XQJH-26-07304 | 00669313 | 低中压锅炉碳素无缝钢管 | Φ60×3mm GB/T3087 | 20 | GB/T3087 | NC | QNC | 米 | 600 | 吨 | 2.52 |  | 0 |  | 分批交货，项下采购订单签订后40天内交货 | 主材
243 | 05EC-XQJH-26-07304 | 00077241 | 低中压锅炉碳素无缝钢管 | Φ60×5.5mm GB/T3087 | 20 | GB/T3087 | NC | QNC | 米 | 36 | 吨 | 0.2664 |  | 0 |  | 分批交货，项下采购订单签订后40天内交货 | 主材
244 | 05EC-XQJH-26-07304 | 00295195 | 低中压锅炉碳素无缝钢管 | Φ60×5mm GB/T3087 | 20 | GB/T3087 | NC | QNC | 米 | 6 | 吨 | 0.0408 |  | 0 |  | 分批交货，项下采购订单签订后40天内交货 | 主材
245 | 05EC-XQJH-26-07304 | 02004576 | 低中压锅炉碳素无缝钢管 | Φ60×10mm | 20 | GB/T3087 | NC | QNC | 米 | 6 | 吨 | 0.0804 |  | 0 |  | 分批交货，项下采购订单签订后40天内交货 | 主材
246 | 05EC-XQJH-26-07304 | 01051918 | 低中压锅炉碳素无缝钢管 | Φ73×5.5mm GB/T3087 | 20 | GB/T3087 | NC | QNC | 米 | 40 | 吨 | 0.368 |  | 0 |  | 分批交货，项下采购订单签订后40天内交货 | 主材
247 | 05EC-XQJH-26-07304 | 00295209 | 低中压锅炉碳素无缝钢管 | Φ76×3.5mm GB/T3087 | 20 | GB/T3087 | NC | QNC | 米 | 500 | 吨 | 3.15 |  | 0 |  | 分批交货，项下采购订单签订后40天内交货 | 主材
248 | 05EC-XQJH-26-07304 | 00260132 | 低中压锅炉碳素无缝钢管 | Φ76×5mm GB/T3087 | 20 | GB/T3087 | NC | QNC | 米 | 40 | 吨 | 0.352 |  | 0 |  | 分批交货，项下采购订单签订后40天内交货 | 主材
249 | 05EC-XQJH-26-07304 | 02083265 | 低中压锅炉碳素无缝钢管 | Φ76×9.53mm | 20 | GB/T3087 | NC | QNC | 米 | 40 | 吨 | 0.624 |  | 0 |  | 分批交货，项下采购订单签订后40天内交货 | 主材
250 | 05EC-XQJH-26-07304 | 01330931 | 低中压锅炉碳素无缝钢管 | Φ88.9×4mm GB/T3087 | 20 | GB/T3087 | NC | QNC | 米 | 15 | 吨 | 0.126 |  | 0 |  | 分批交货，项下采购订单签订后40天内交货 | 主材
251 | 05EC-XQJH-26-07304 | 01232979 | 低中压锅炉碳素无缝钢管 | Φ88.9×6.35mm GB/T3087 | 20 | GB/T3087 | NC | QNC | 米 | 15 | 吨 | 0.194 |  | 0 |  | 分批交货，项下采购订单签订后40天内交货 | 主材
252 | 05EC-XQJH-26-07304 | 00077223 | 低中压锅炉碳素无缝钢管 | Φ89×4mm GB/T3087 | 20 | GB/T3087 | NC | QNC | 米 | 180 | 吨 | 1.512 |  | 0 |  | 分批交货，项下采购订单签订后40天内交货 | 主材
253 | 05EC-XQJH-26-07304 | 00454272 | 低中压锅炉碳素无缝钢管 | Φ89×6mm GB/T3087 | 20 | GB/T3087 | NC | QNC | 米 | 6 | 吨 | 0.0738 |  | 0 |  | 分批交货，项下采购订单签订后40天内交货 | 主材
254 | 05EC-XQJH-26-07304 | 00077214 | 低中压锅炉碳素无缝钢管 | Φ108×4mm GB/T3087 | 20 | GB/T3087 | NC | QNC | 米 | 60 | 吨 | 0.618 |  | 0 |  | 分批交货，项下采购订单签订后40天内交货 | 主材
255 | 05EC-XQJH-26-07304 | 00295051 | 低中压锅炉碳素无缝钢管 | Φ114×4mm GB/T3087 | 20 | GB/T3087 | NC | QNC | 米 | 320 | 吨 | 3.472 |  | 0 |  | 分批交货，项下采购订单签订后40天内交货 | 主材
256 | 05EC-XQJH-26-07304 | 00295062 | 低中压锅炉碳素无缝钢管 | Φ133×4mm GB/T3087 | 20 | GB/T3087 | NC | QNC | 米 | 40 | 吨 | 0.508 |  | 0 |  | 分批交货，项下采购订单签订后40天内交货 | 主材
257 | 05EC-XQJH-26-07304 | 01143969 | 低中压锅炉碳素无缝钢管 | Φ133×6mm GB/T3087 | 20 | GB/T3087 | NC | QNC | 米 | 6 | 吨 | 0.1134 |  | 0 |  | 分批交货，项下采购订单签订后40天内交货 | 主材
258 | 05EC-XQJH-26-07304 | 00295068 | 低中压锅炉碳素无缝钢管 | Φ140×4.5mm GB/T3087 | 20 | GB/T3087 | NC | QNC | 米 | 60 | 吨 | 0.9 |  | 0 |  | 分批交货，项下采购订单签订后40天内交货 | 主材
259 | 05EC-XQJH-26-07304 | 01415521 | 低中压锅炉碳素无缝钢管 | Φ140×5mm GB/T3087 | 20 | GB/T3087 | NC | QNC | 米 | 6 | 吨 | 0.0999 |  | 0 |  | 分批交货，项下采购订单签订后40天内交货 | 主材
260 | 05EC-XQJH-26-07304 | 00077149 | 低中压锅炉碳素无缝钢管 | Φ159×4.5mm GB/T3087 | 20 | GB/T3087 | NC | QNC | 米 | 40 | 吨 | 0.688 |  | 0 |  | 分批交货，项下采购订单签订后40天内交货 | 主材
261 | 05EC-XQJH-26-07304 | 00295079 | 低中压锅炉碳素无缝钢管 | Φ159×5mm GB/T3087 | 20 | GB/T3087 | NC | QNC | 米 | 9 | 吨 | 0.1709 |  | 0 |  | 分批交货，项下采购订单签订后40天内交货 | 主材
262 | 05EC-XQJH-26-07304 | 00077213 | 低中压锅炉碳素无缝钢管 | Φ159×6mm GB/T3087 | 20 | GB/T3087 | NC | QNC | 米 | 9 | 吨 | 0.2034 |  | 0 |  | 分批交货，项下采购订单签订后40天内交货 | 主材
263 | 05EC-XQJH-26-07304 | 02038708 | 低中压锅炉碳素无缝钢管 | Φ168.3×4.5mm | 20 | GB/T3087 | NC | QNC | 米 | 20 | 吨 | 0.364 |  | 0 |  | 分批交货，项下采购订单签订后40天内交货 | 主材
264 | 05EC-XQJH-26-07304 | 00775885 | 低中压锅炉碳素无缝钢管 | Φ168×4mm GB/T3087 | 20 | GB/T3087 | NC | QNC | 米 | 6 | 吨 | 0.0972 |  | 0 |  | 分批交货，项下采购订单签订后40天内交货 | 主材
265 | 05EC-XQJH-26-07304 | 00295080 | 低中压锅炉碳素无缝钢管 | Φ168×5mm GB/T3087 | 20 | GB/T3087 | NC | QNC | 米 | 480 | 吨 | 10.08 |  | 0 |  | 分批交货，项下采购订单签订后40天内交货 | 主材
266 | 05EC-XQJH-26-07304 | 00914313 | 低中压锅炉碳素无缝钢管 | Φ219×10mm GB/T3087 | 20 | GB/T3087 | NA | QNC | 米 | 36 | 吨 | 1.854 |  | 0 |  | 分批交货，项下采购订单签订后40天内交货 | 主材
267 | 05EC-XQJH-26-07304 | 00793954 | 低中压锅炉碳素无缝钢管 | Φ219×6.5mm GB/T3087 | 20 | GB/T3087 | NC | QNC | 米 | 60 | 吨 | 2.0436 |  | 0 |  | 分批交货，项下采购订单签订后40天内交货 | 主材
268 | 05EC-XQJH-26-07304 | 00295094 | 低中压锅炉碳素无缝钢管 | Φ219×6mm GB/T3087 | 20 | GB/T3087 | NC | QNC | 米 | 300 | 吨 | 9.45 |  | 0 |  | 分批交货，项下采购订单签订后40天内交货 | 主材
269 | 05EC-XQJH-26-07304 | 01415520 | 低中压锅炉碳素无缝钢管 | Φ245×7mm GB/T3087 | 20 | GB/T3087 | NC | QNC | 米 | 30 | 吨 | 1.2327 |  | 0 |  | 分批交货，项下采购订单签订后40天内交货 | 主材
270 | 05EC-XQJH-26-07304 | 00669314 | 低中压锅炉碳素无缝钢管 | Φ273×6.5mm GB/T3087 | 20 | GB/T3087 | NC | QNC | 米 | 110 | 吨 | 4.697 |  | 0 |  | 分批交货，项下采购订单签订后40天内交货 | 主材
271 | 05EC-XQJH-26-07304 | 00077232 | 低中压锅炉碳素无缝钢管 | Φ273×7mm GB/T3087 | 20 | GB/T3087 | NC | QNC | 米 | 40 | 吨 | 1.84 |  | 0 |  | 分批交货，项下采购订单签订后40天内交货 | 主材
272 | 05EC-XQJH-26-07304 | 00914308 | 低中压锅炉碳素无缝钢管 | Φ324×7.5mm GB/T3087 | 20 | GB/T3087 | NC | QNC | 米 | 120 | 吨 | 7.02 |  | 0 |  | 分批交货，项下采购订单签订后40天内交货 | 主材
273 | 05EC-XQJH-26-07304 | 00987807 | 低中压锅炉碳素无缝钢管 | Φ324×8mm GB/T3087 | 20 | GB/T3087 | NC | QNC | 米 | 75 | 吨 | 4.68 |  | 0 |  | 分批交货，项下采购订单签订后40天内交货 | 主材
274 | 05EC-XQJH-26-07304 | 01330930 | 低中压锅炉碳素无缝钢管 | Φ325×10mm GB/T3087 | 20 | GB/T3087 | NC | QNC | 米 | 6 | 吨 | 0.4661 |  | 0 |  | 分批交货，项下采购订单签订后40天内交货 | 主材
275 | 05EC-XQJH-26-07304 | 00077115 | 低中压锅炉碳素无缝钢管 | Φ325×8mm GB/T3087 | 20 | GB/T3087 | NC | QNC | 米 | 6 | 吨 | 0.3752 |  | 0 |  | 分批交货，项下采购订单签订后40天内交货 | 主材
276 | 05EC-XQJH-26-07304 | 02038714 | 低中压锅炉碳素无缝钢管 | Φ355.6×9mm | 20 | GB/T3087 | NC | QNC | 米 | 40 | 吨 | 3.076 |  | 0 |  | 分批交货，项下采购订单签订后40天内交货 | 主材
277 | 05EC-XQJH-26-07304 | 00669315 | 低中压锅炉碳素无缝钢管 | Φ356×9mm GB/T3087 | 20 | GB/T3087 | NA | QNC | 米 | 18 | 吨 | 1.3862 |  | 0 |  | 分批交货，项下采购订单签订后40天内交货 | 主材
278 | 05EC-XQJH-26-07304 | 00295120 | 低中压锅炉碳素无缝钢管 | Φ377×10mm GB/T3087 | 20 | GB/T3087 | NC | QNC | 米 | 15 | 吨 | 1.365 |  | 0 |  | 分批交货，项下采购订单签订后40天内交货 | 主材
279 | 05EC-XQJH-26-07304 | 00077217 | 低中压锅炉碳素无缝钢管 | Φ377×15mm GB/T3087 | 20 | GB/T3087 | NC | QNC | 米 | 12 | 吨 | 1.6069 |  | 0 |  | 分批交货，项下采购订单签订后40天内交货 | 主材
280 | 05EC-XQJH-26-07304 | 00295122 | 低中压锅炉碳素无缝钢管 | Φ377×9mm GB/T3087 | 20 | GB/T3087 | NC | QNC | 米 | 32 | 吨 | 2.6144 |  | 0 |  | 分批交货，项下采购订单签订后40天内交货 | 主材
281 | 05EC-XQJH-26-07304 | 00669316 | 低中压锅炉碳素无缝钢管 | Φ406×9mm GB/T3087 | 20 | GB/T3087 | NC | QNC | 米 | 35 | 吨 | 3.0835 |  | 0 |  | 分批交货，项下采购订单签订后40天内交货 | 主材
282 | 05EC-XQJH-26-07304 | 02038716 | 低中压锅炉碳素无缝钢管 | Φ406.4×12mm | 20 | GB/T3087 | NC | QNC | 米 | 6 | 吨 | 0.5292 |  | 0 |  | 分批交货，项下采购订单签订后40天内交货 | 主材
283 | 05EC-XQJH-26-07304 | 00295184 | 低中压锅炉碳素无缝钢管 | Φ426×11mm GB/T3087 | 20 | GB/T3087 | NC | QNC | 米 | 55 | 吨 | 6.193 |  | 0 |  | 分批交货，项下采购订单签订后40天内交货 | 主材
284 | 05EC-XQJH-26-07304 | 00295183 | 低中压锅炉碳素无缝钢管 | Φ426×9mm GB/T3087 | 20 | GB/T3087 | NC | QNC | 米 | 6 | 吨 | 0.5556 |  | 0 |  | 分批交货，项下采购订单签订后40天内交货 | 主材
285 | 05EC-XQJH-26-07304 | 01410687 | 低中压锅炉碳素无缝钢管 | Φ457×10mm GB/T3087 | 20 | GB/T3087 | NC | QNC | 米 | 6 | 吨 | 0.6614 |  | 0 |  | 分批交货，项下采购订单签订后40天内交货 | 主材
286 | 05EC-XQJH-26-07304 | 00669317 | 低中压锅炉碳素无缝钢管 | Φ457×9mm GB/T3087 | 20 | GB/T3087 | NC | QNC | 米 | 80 | 吨 | 7.92 |  | 0 |  | 分批交货，项下采购订单签订后40天内交货 | 主材
287 | 05EC-XQJH-26-07304 | 00295188 | 低中压锅炉碳素无缝钢管 | Φ480×14mm GB/T3087 | 20 | GB/T3087 | NC | QNC | 米 | 9 | 吨 | 1.449 |  | 0 |  | 分批交货，项下采购订单签订后40天内交货 | 主材
288 | 05EC-XQJH-26-07304 | 00295190 | 低中压锅炉碳素无缝钢管 | Φ508×12mm GB/T3087 | 20 | GB/T3087 | NA | QNC | 米 | 6 | 吨 | 0.894 |  | 0 |  | 分批交货，项下采购订单签订后40天内交货 | 主材
289 | 05EC-XQJH-26-07304 | 02038718 | 低中压锅炉碳素无缝钢管 | Φ508×13mm | 20 | GB/T3087 | NC | QNC | 米 | 6 | 吨 | 0.9522 |  | 0 |  | 分批交货，项下采购订单签订后40天内交货 | 主材
290 | 05EC-XQJH-26-07304 | 00669318 | 低中压锅炉碳素无缝钢管 | Φ508×9mm GB/T3087 | 20 | GB/T3087 | NC | QNC | 米 | 65 | 吨 | 7.1955 |  | 0 |  | 分批交货，项下采购订单签订后40天内交货 | 主材
291 | 05EC-XQJH-26-07304 | 00295218 | 低中压锅炉碳素无缝钢管 | Φ530×14mm GB/T3087 | 20 | GB/T3087 | NC | QNC | 米 | 6 | 吨 | 1.0692 |  | 0 |  | 分批交货，项下采购订单签订后40天内交货 | 主材
292 | 05EC-XQJH-26-07304 | 00669319 | 低中压锅炉碳素无缝钢管 | Φ559×9.5mm GB/T3087 | 20 | GB/T3087 | NA | QNC | 米 | 9 | 吨 | 1.1586 |  | 0 |  | 分批交货，项下采购订单签订后40天内交货 | 主材
293 | 05EC-XQJH-26-07304 | 01013035 | 低中压锅炉碳素无缝钢管 | Φ610×14mm GB/T3087 | 20 | GB/T3087 | NC | QNC | 米 | 33 | 吨 | 6.7914 |  | 0 |  | 分批交货，项下采购订单签订后40天内交货 | 主材
294 | 05EC-XQJH-26-07304 | 02038722 | 低中压锅炉碳素无缝钢管 | Φ660×17mm | 20 | GB/T3087 | NC | QNC | 米 | 20 | 吨 | 4.88 |  | 0 |  | 分批交货，项下采购订单签订后40天内交货 | 主材
295 | 05EC-XQJH-26-07304 | 00945992 | 低中压锅炉碳素无缝钢管 | Φ711×12mm GB/T3087 | 20 | GB/T3087 | NC | QNC | 米 | 35 | 吨 | 7.2415 |  | 0 |  | 分批交货，项下采购订单签订后40天内交货 | 主材
296 | 05EC-XQJH-26-07304 | 02038724 | 低中压锅炉碳素无缝钢管 | Φ711×18mm | 20 | GB/T3087 | NC | QNC | 米 | 6 | 吨 | 1.848 |  | 0 |  | 分批交货，项下采购订单签订后40天内交货 | 主材
297 | 05EC-XQJH-26-07304 | 02078110 | 高压锅炉碳素无缝钢管 | Φ21.3×3.73mm | 20G | GB/T5310 | NC | QNC | 米 | 15 | 吨 | 0.024 |  | 0 |  | 分批交货，项下采购订单签订后40天内交货 | 主材
298 | 05EC-XQJH-26-07304 | 00436536 | 高压锅炉碳素无缝钢管 | Φ28×4mm GB/T5310 | 20G | GB/T5310 | NC | QNC | 米 | 21 | 吨 | 0.0504 |  | 0 |  | 分批交货，项下采购订单签订后40天内交货 | 主材
299 | 05EC-XQJH-26-07304 | 01390177 | 高压锅炉碳素无缝钢管 | Φ34×3.5mm GB/T5310 | 20G | GB/T5310 | NC | QNC | 米 | 46 | 吨 | 0.121 |  | 0 |  | 分批交货，项下采购订单签订后40天内交货 | 主材
300 | 05EC-XQJH-26-07304 | 00106546 | 高压锅炉碳素无缝钢管 | Φ38×3mm GB/T5310 | 20G | GB/T5310 | NC | QNC | 米 | 46 | 吨 | 0.1196 |  | 0 |  | 分批交货，项下采购订单签订后40天内交货 | 主材
301 | 05EC-XQJH-26-07304 | 01377965 | 高压锅炉碳素无缝钢管 | Φ42×4mm GB/T5310 | 20G | GB/T5310 | NC | QNC | 米 | 160 | 吨 | 0.6 |  | 0 |  | 分批交货，项下采购订单签订后40天内交货 | 主材
302 | 05EC-XQJH-26-07304 | 00073226 | 高压锅炉碳素无缝钢管 | Φ48×4mm GB/T5310 | 20G | GB/T5310 | NC | QNC | 米 | 430 | 吨 | 1.8662 |  | 0 |  | 分批交货，项下采购订单签订后40天内交货 | 主材
303 | 05EC-XQJH-26-07304 | 01402621 | 高压锅炉碳素无缝钢管 | Φ60.3×5.54mm GB/T5310 | 20G | GB/T5310 | NC | QNC | 米 | 35 | 吨 | 0.259 |  | 0 |  | 分批交货，项下采购订单签订后40天内交货 | 主材
304 | 05EC-XQJH-26-07304 | 00675347 | 高压锅炉碳素无缝钢管 | Φ60×5.5mm GB/T5310 | 20G | GB/T5310 | NC | QNC | 米 | 27 | 吨 | 0.1998 |  | 0 |  | 分批交货，项下采购订单签订后40天内交货 | 主材
305 | 05EC-XQJH-26-07304 | 00300794 | 高压锅炉碳素无缝钢管 | Φ60×5mm GB/T5310 | 20G | GB/T5310 | NC | QNC | 米 | 27 | 吨 | 0.1836 |  | 0 |  | 分批交货，项下采购订单签订后40天内交货 | 主材
306 | 05EC-XQJH-26-07304 | 00102473 | 高温用无缝碳钢管 | Φ26.7×3.91mm ASTM A106/A106M | Gr.B | ASTM A106/A106M | NC | QNC | 米 | 700 | 吨 | 1.54 |  | 0 |  | 分批交货，项下采购订单签订后40天内交货 | 主材 | 铬含量要求0.2-0.4%
307 | 05EC-XQJH-26-07304 | 01410471 | 高温用无缝碳钢管 | Φ27×2mm ASTM A106/A106M | Gr.B | ASTM A106/A106M | NA | QNC | 米 | 33 | 吨 | 0.0409 |  | 0 |  | 分批交货，项下采购订单签订后40天内交货 | 主材 | 铬含量要求0.2-0.4%
308 | 05EC-XQJH-26-07304 | 00102480 | 高温用无缝碳钢管 | Φ33.4×3.38mm ASTM A106/A106M | Gr.B | ASTM A106/A106M | NA | QNC | 米 | 35 | 吨 | 0.0879 |  | 0 |  | 分批交货，项下采购订单签订后40天内交货 | 主材 | 铬含量要求0.2-0.4%
309 | 05EC-XQJH-26-07304 | 00102480 | 高温用无缝碳钢管 | Φ33.4×3.38mm ASTM A106/A106M | Gr.B | ASTM A106/A106M | NA | QA3 | 米 | 150 | 吨 | 0.375 |  | 0 |  | 分批交货，项下采购订单签订后40天内交货 | 主材 | 铬含量要求0.2-0.4%
310 | 05EC-XQJH-26-07304 | 00102475 | 高温用无缝碳钢管 | Φ33.4×4.55mm ASTM A106/A106M | Gr.B | ASTM A106/A106M | NC | QNC | 米 | 600 | 吨 | 1.944 |  | 0 |  | 分批交货，项下采购订单签订后40天内交货 | 主材 | 铬含量要求0.2-0.4%
311 | 05EC-XQJH-26-07304 | 00300179 | 高温用无缝碳钢管 | Φ33.4×5.56mm ASTM A106/A106M | Gr.B | ASTM A106/A106M | NA | QNC | 米 | 21 | 吨 | 0.08 |  | 0 |  | 分批交货，项下采购订单签订后40天内交货 | 主材 | 铬含量要求0.2-0.4%
312 | 05EC-XQJH-26-07304 | 00258728 | 高温用无缝碳钢管 | Φ33.4×6.35mm ASTM A106/A106M | Gr.B | ASTM A106/A106M | NC | QNC | 米 | 676 | 吨 | 2.8662 |  | 0 |  | 分批交货，项下采购订单签订后40天内交货 | 主材 | 铬含量要求0.2-0.4%
313 | 05EC-XQJH-26-07304 | 01434785 | 高温用无缝碳钢管 | Φ34×2.5mm ASTM A106/A106M | Gr.B | ASTM A106/A106M | NA | QNC | 米 | 21 | 吨 | 0.041 |  | 0 |  | 分批交货，项下采购订单签订后40天内交货 | 主材 | 铬含量要求0.2-0.4%
314 | 05EC-XQJH-26-07304 | 00312151 | 高温用无缝碳钢管 | Φ42.2×3.56mm ASTM A106/A106M | Gr.B | ASTM A106/A106M | NA | QA3 | 米 | 12 | 吨 | 0.041 |  | 0 |  | 分批交货，项下采购订单签订后40天内交货 | 主材 | 铬含量要求0.2-0.4%
315 | 05EC-XQJH-26-07304 | 00300185 | 高温用无缝碳钢管 | Φ42.2×4.85mm ASTM A106/A106M | Gr.B | ASTM A106/A106M | NC | QNC | 米 | 586 | 吨 | 2.6194 |  | 0 |  | 分批交货，项下采购订单签订后40天内交货 | 主材 | 铬含量要求0.2-0.4%
316 | 05EC-XQJH-26-07304 | 00102467 | 高温用无缝碳钢管 | Φ42.2×6.35mm ASTM A106/A106M | Gr.B | ASTM A106/A106M | NC | QNC | 米 | 240 | 吨 | 1.5768 |  | 0 |  | 分批交货，项下采购订单签订后40天内交货 | 主材 | 铬含量要求0.2-0.4%
317 | 05EC-XQJH-26-07304 | 00263824 | 高温用无缝碳钢管 | Φ48.3×3.68mm ASTM A106/A106M | Gr.B | ASTM A106/A106M | NC | QNC | 米 | 63 | 吨 | 0.2552 |  | 0 |  | 分批交货，项下采购订单签订后40天内交货 | 主材 | 铬含量要求0.2-0.4%
318 | 05EC-XQJH-26-07304 | 00102463 | 高温用无缝碳钢管 | Φ48.3×5.08mm ASTM A106/A106M | Gr.B | ASTM A106/A106M | NC | QNC | 米 | 182 | 吨 | 0.9846 |  | 0 |  | 分批交货，项下采购订单签订后40天内交货 | 主材 | 铬含量要求0.2-0.4%
319 | 05EC-XQJH-26-07304 | 00300162 | 高温用无缝碳钢管 | Φ48.3×6.35mm ASTM A106/A106M | Gr.B | ASTM A106/A106M | NA | QNC | 米 | 9 | 吨 | 0.059 |  | 0 |  | 分批交货，项下采购订单签订后40天内交货 | 主材 | 铬含量要求0.2-0.4%
320 | 05EC-XQJH-26-07304 | 00258733 | 高温用无缝碳钢管 | Φ48.3×7.14mm ASTM A106/A106M | Gr.B | ASTM A106/A106M | NC | QNC | 米 | 183 | 吨 | 1.3268 |  | 0 |  | 分批交货，项下采购订单签订后40天内交货 | 主材 | 铬含量要求0.2-0.4%
321 | 05EC-XQJH-26-07304 | 00090024 | 高温用无缝碳钢管 | Φ60.3×3.91mm | Gr.B | ASTM A106/A106M | NC | QNC | 米 | 67 | 吨 | 0.3685 |  | 0 |  | 分批交货，项下采购订单签订后40天内交货 | 主材 | 铬含量要求0.2-0.4%
322 | 05EC-XQJH-26-07304 | 00102465 | 高温用无缝碳钢管 | Φ60.3×5.54mm ASTM A106/A106M | Gr.B | ASTM A106/A106M | NC | QNC | 米 | 220 | 吨 | 1.6456 |  | 0 |  | 分批交货，项下采购订单签订后40天内交货 | 主材 | 铬含量要求0.2-0.4%
323 | 05EC-XQJH-26-07304 | 00102468 | 高温用无缝碳钢管 | Φ73×5.16mm ASTM A106/A106M | Gr.B | ASTM A106/A106M | NC | QNC | 米 | 50 | 吨 | 0.4315 |  | 0 |  | 分批交货，项下采购订单签订后40天内交货 | 主材 | 铬含量要求0.2-0.4%
324 | 05EC-XQJH-26-07304 | 00102470 | 高温用无缝碳钢管 | Φ88.9×5.49mm ASTM A106/A106M | Gr.B | ASTM A106/A106M | NC | QNC | 米 | 74 | 吨 | 0.8355 |  | 0 |  | 分批交货，项下采购订单签订后40天内交货 | 主材 | 铬含量要求0.2-0.4%
325 | 05EC-XQJH-26-07304 | 00102472 | 高温用无缝碳钢管 | Φ114.3×6.02mm ASTM A106/A106M | Gr.B | ASTM A106/A106M | NA | QNC | 米 | 65 | 吨 | 1.0452 |  | 0 |  | 分批交货，项下采购订单签订后40天内交货 | 主材 | 铬含量要求0.2-0.4%
326 | 05EC-XQJH-26-07304 | 00449062 | 高温用无缝碳钢管 | Φ141.3×6.55mm ASTM A106/A106M | Gr.B | ASTM A106/A106M | NC | QNC | 米 | 59 | 吨 | 1.2844 |  | 0 |  | 分批交货，项下采购订单签订后40天内交货 | 主材 | 铬含量要求0.2-0.4%
327 | 05EC-XQJH-26-07304 | 01908130 | 高温用无缝碳钢管 | Φ114.3×7.92mm | Gr.B | ASTM A106/A106M | NC | QNC | 米 | 50 | 吨 | 1.039 |  | 0 |  | 分批交货，项下采购订单签订后40天内交货 | 主材 | 铬含量要求0.2-0.4%
328 | 05EC-XQJH-26-07304 | 00102478 | 高温用无缝碳钢管 | Φ114.3×8.56mm ASTM A106/A106M | Gr.B | ASTM A106/A106M | NC | QNC | 米 | 64 | 吨 | 1.4285 |  | 0 |  | 分批交货，项下采购订单签订后40天内交货 | 主材 | 铬含量要求0.2-0.4%
329 | 05EC-XQJH-26-07304 | 00664457 | 高温用无缝碳钢管 | Φ168.3×5.56mm ASTM A106/A106M | Gr.B | ASTM A106/A106M | NC | QNC | 米 | 49 | 吨 | 1.0932 |  | 0 |  | 分批交货，项下采购订单签订后40天内交货 | 主材 | 铬含量要求0.2-0.4%
330 | 05EC-XQJH-26-07304 | 00102479 | 高温用无缝碳钢管 | Φ168.3×7.11mm ASTM A106/A106M | Gr.B | ASTM A106/A106M | NC | QNC | 米 | 384 | 吨 | 10.8518 |  | 0 |  | 分批交货，项下采购订单签订后40天内交货 | 主材 | 铬含量要求0.2-0.4%
331 | 05EC-XQJH-26-07304 | 00102477 | 高温用无缝碳钢管 | Φ168.3×10.97mm ASTM A106/A106M | Gr.B | ASTM A106/A106M | NC | QNC | 米 | 50 | 吨 | 2.128 |  | 0 |  | 分批交货，项下采购订单签订后40天内交货 | 主材 | 铬含量要求0.2-0.4%
332 | 05EC-XQJH-26-07304 | 00300161 | 高温用无缝碳钢管 | Φ219.1×12.7mm ASTM A106/A106M | Gr.B | ASTM A106/A106M | NA | QNC | 米 | 83 | 吨 | 5.366 |  | 0 |  | 分批交货，项下采购订单签订后40天内交货 | 主材 | 铬含量要求0.2-0.4%
333 | 05EC-XQJH-26-07304 | 00102461 | 高温用无缝碳钢管 | Φ219.1×8.18mm ASTM A106/A106M | Gr.B | ASTM A106/A106M | NC | QNC | 米 | 213 | 吨 | 9.0632 |  | 0 |  | 分批交货，项下采购订单签订后40天内交货 | 主材 | 铬含量要求0.2-0.4%
334 | 05EC-XQJH-26-07304 | 00664458 | 高温用无缝碳钢管 | Φ219.1×9.53mm ASTM A106/A106M | Gr.B | ASTM A106/A106M | NC | QNC | 米 | 50 | 吨 | 2.4625 |  | 0 |  | 分批交货，项下采购订单签订后40天内交货 | 主材 | 铬含量要求0.2-0.4%
335 | 05EC-XQJH-26-07304 | 00102471 | 高温用无缝碳钢管 | Φ273×9.27mm ASTM A106/A106M | Gr.B | ASTM A106/A106M | NC | QNC | 米 | 300 | 吨 | 18.087 |  | 0 |  | 分批交货，项下采购订单签订后40天内交货 | 主材 | 铬含量要求0.2-0.4%
336 | 05EC-XQJH-26-07304 | 00664460 | 高温用无缝碳钢管 | Φ323.8×12.7mm ASTM A106/A106M | Gr.B | ASTM A106/A106M | NA | QNC | 米 | 180 | 吨 | 17.5392 |  | 0 |  | 分批交货，项下采购订单签订后40天内交货 | 主材 | 铬含量要求0.2-0.4%
337 | 05EC-XQJH-26-07304 | 00936252 | 高温用无缝碳钢管 | Φ323.8×6.35mm ASTM A106/A106M | Gr.B | ASTM A106/A106M | NA | QA3 | 米 | 300 | 吨 | 14.913 |  | 0 |  | 分批交货，项下采购订单签订后40天内交货 | 主材 | 铬含量要求0.2-0.4%
338 | 05EC-XQJH-26-07304 | 01457379 | 高温用无缝碳钢管 | Φ323.8×7.14mm ASTM A106/A106M | Gr.B | ASTM A106/A106M | NC | QNC | 米 | 51 | 吨 | 2.8438 |  | 0 |  | 分批交货，项下采购订单签订后40天内交货 | 主材 | 铬含量要求0.2-0.4%
339 | 05EC-XQJH-26-07304 | 00259109 | 高温用无缝碳钢管 | Φ323.8×9.53mm ASTM A106/A106M | Gr.B | ASTM A106/A106M | NA | QNC | 米 | 153 | 吨 | 11.3006 |  | 0 |  | 分批交货，项下采购订单签订后40天内交货 | 主材 | 铬含量要求0.2-0.4%
340 | 05EC-XQJH-26-07304 | 00312143 | 高温用无缝碳钢管 | Φ355.6×11.13mm ASTM A106/A106M | Gr.B | ASTM A106/A106M | NA | QNC | 米 | 12 | 吨 | 1.152 |  | 0 |  | 分批交货，项下采购订单签订后40天内交货 | 主材 | 铬含量要求0.2-0.4%
341 | 05EC-XQJH-26-07304 | 01923414 | 高温用无缝碳钢管 | Φ355.6×12.7mm | Gr.B | ASTM A106/A106M | NC | QNC | 米 | 50 | 吨 | 5.37 |  | 0 |  | 分批交货，项下采购订单签订后40天内交货 | 主材 | 铬含量要求0.2-0.4%
342 | 05EC-XQJH-26-07304 | 00300178 | 高温用无缝碳钢管 | Φ355.6×15.09mm ASTM A106/A106M | Gr.B | ASTM A106/A106M | NC | QNC | 米 | 150 | 吨 | 19.008 |  | 0 |  | 分批交货，项下采购订单签订后40天内交货 | 主材 | 铬含量要求0.2-0.4%
343 | 05EC-XQJH-26-07304 | 00259107 | 高温用无缝碳钢管 | Φ355.6×9.53mm ASTM A106/A106M | Gr.B | ASTM A106/A106M | NA | QNC | 米 | 82 | 吨 | 6.6699 |  | 0 |  | 分批交货，项下采购订单签订后40天内交货 | 主材 | 铬含量要求0.2-0.4%
344 | 05EC-XQJH-26-07304 | 00300181 | 高温用无缝碳钢管 | Φ406.4×12.7mm ASTM A106/A106M | Gr.B | ASTM A106/A106M | NC | QNC | 米 | 150 | 吨 | 18.4965 |  | 0 |  | 分批交货，项下采购订单签订后40天内交货 | 主材 | 铬含量要求0.2-0.4%
345 | 05EC-XQJH-26-07304 | 00102483 | 高温用无缝碳钢管 | Φ406.4×9.53mm ASTM A106/A106M | Gr.B | ASTM A106/A106M | NA | QNC | 米 | 84 | 吨 | 7.8347 |  | 0 |  | 分批交货，项下采购订单签订后40天内交货 | 主材 | 铬含量要求0.2-0.4%
346 | 05EC-XQJH-26-07304 | 00300175 | 高温用无缝碳钢管 | Φ457×15.88mm ASTM A106/A106M | Gr.B | ASTM A106/A106M | NC | QNC | 米 | 240 | 吨 | 41.46 |  | 0 |  | 分批交货，项下采购订单签订后40天内交货 | 主材 | 铬含量要求0.2-0.4%
347 | 05EC-XQJH-26-07304 | 00300191 | 高温用无缝碳钢管 | Φ508×12.7mm ASTM A106/A106M | Gr.B | ASTM A106/A106M | NC | QNC | 米 | 50 | 吨 | 7.7565 |  | 0 |  | 分批交货，项下采购订单签订后40天内交货 | 主材 | 铬含量要求0.2-0.4%
348 | 05EC-XQJH-26-07304 | 00300171 | 高温用无缝碳钢管 | Φ508×15.09mm ASTM A106/A106M | Gr.B | ASTM A106/A106M | NC | QNC | 米 | 120 | 吨 | 22.0116 |  | 0 |  | 分批交货，项下采购订单签订后40天内交货 | 主材 | 铬含量要求0.2-0.4%
349 | 05EC-XQJH-26-07304 | 00300193 | 高温用无缝碳钢管 | Φ508×9.53mm ASTM A106/A106M | Gr.B | ASTM A106/A106M | NC | QNC | 米 | 50 | 吨 | 5.8575 |  | 0 |  | 分批交货，项下采购订单签订后40天内交货 | 主材 | 铬含量要求0.2-0.4%
350 | 05EC-XQJH-26-07304 | 00300189 | 高温用无缝碳钢管 | Φ559×15.88mm ASTM A106/A106M | Gr.B | ASTM A106/A106M | NC | QNC | 米 | 120 | 吨 | 25.524 |  | 0 |  | 分批交货，项下采购订单签订后40天内交货 | 主材 | 铬含量要求0.2-0.4%
351 | 05EC-XQJH-26-07304 | 00300177 | 高温用无缝碳钢管 | Φ610×12.7mm ASTM A106/A106M | Gr.B | ASTM A106/A106M | NC | QNC | 米 | 50 | 吨 | 9.3535 |  | 0 |  | 分批交货，项下采购订单签订后40天内交货 | 主材 | 铬含量要求0.2-0.4%
352 | 05EC-XQJH-26-07304 | 00651853 | 高温用无缝碳钢管 | Φ610×17.48mm ASTM A106/A106M | Gr.B | ASTM A106/A106M | NA | QNC | 米 | 50 | 吨 | 12.772 |  | 0 |  | 分批交货，项下采购订单签订后40天内交货 | 主材 | 铬含量要求0.2-0.4%
353 | 05EC-XQJH-26-07304 | 00300187 | 高温用无缝碳钢管 | Φ610×19.05mm ASTM A106/A106M | Gr.B | ASTM A106/A106M | NC | QNC | 米 | 50 | 吨 | 13.8815 |  | 0 |  | 分批交货，项下采购订单签订后40天内交货 | 主材 | 铬含量要求0.2-0.4%
354 | 05EC-XQJH-26-07304 | 00300164 | 高温用无缝碳钢管 | Φ660×12.7mm ASTM A106/A106M | Gr.B | ASTM A106/A106M | NC | QNC | 米 | 50 | 吨 | 10.137 |  | 0 |  | 分批交货，项下采购订单签订后40天内交货 | 主材 | 铬含量要求0.2-0.4%
355 | 05EC-XQJH-26-07304 | 00300167 | 高温用无缝碳钢管 | Φ711×12.7mm ASTM A106/A106M | Gr.B | ASTM A106/A106M | NA | QNC | 米 | 120 | 吨 | 26.2452 |  | 0 |  | 分批交货，项下采购订单签订后40天内交货 | 主材 | 铬含量要求0.2-0.4%
356 | 05EC-XQJH-26-07304 | 00664455 | 高温用无缝碳钢管 | Φ711×19.05mm ASTM A106/A106M | Gr.B | ASTM A106/A106M | NC | QNC | 米 | 180 | 吨 | 58.5144 |  | 0 |  | 分批交货，项下采购订单签订后40天内交货 | 主材 | 铬含量要求0.2-0.4%
357 | 05EC-XQJH-26-07304 | 00300224 | 高温用无缝碳钢管 | Φ762×20.62mm ASTM A106/A106M | Gr.B | ASTM A106/A106M | NC | QNC | 米 | 120 | 吨 | 45.2412 |  | 0 |  | 分批交货，项下采购订单签订后40天内交货 | 主材 | 铬含量要求0.2-0.4%
358 | 05EC-XQJH-26-07304 | 00664462 | 高温用无缝碳钢管 | Φ762×22.23mm ASTM A106/A106M | Gr.B | ASTM A106/A106M | NC | QNC | 米 | 90 | 吨 | 36.5004 |  | 0 |  | 分批交货，项下采购订单签订后40天内交货 | 主材 | 铬含量要求0.2-0.4%
359 | 05EC-XQJH-26-07304 | 00437036 | 高温用无缝碳钢管 | Φ813×22.23mm ASTM A106/A106M | Gr.B | ASTM A106/A106M | NC | QNC | 米 | 90 | 吨 | 39.0168 |  | 0 |  | 分批交货，项下采购订单签订后40天内交货 | 主材 | 铬含量要求0.2-0.4%
360 | 05EC-XQJH-26-07304 | 00300778 | 高温用无缝碳钢管 | Φ13.7×3.02mm | Gr.C | ASTM A106/A106M | NC | QNC | 米 | 79 | 吨 | 0.0632 |  | 0 |  | 分批交货，项下采购订单签订后40天内交货 | 主材
361 | 05EC-XQJH-26-07304 | 00300779 | 高温用无缝碳钢管 | Φ21.3×3.73mm | Gr.C | ASTM A106/A106M | NC | QNC | 米 | 90 | 吨 | 0.144 |  | 0 |  | 分批交货，项下采购订单签订后40天内交货 | 主材
362 | 05EC-XQJH-26-07304 | 00300780 | 高温用无缝碳钢管 | Φ26.7×3.91mm | Gr.C | ASTM A106/A106M | NC | QNC | 米 | 306 | 吨 | 0.6732 |  | 0 |  | 分批交货，项下采购订单签订后40天内交货 | 主材
363 | 05EC-XQJH-26-07304 | 00300781 | 高温用无缝碳钢管 | Φ33.4×4.55mm | Gr.C | ASTM A106/A106M | NC | QNC | 米 | 87 | 吨 | 0.2819 |  | 0 |  | 分批交货，项下采购订单签订后40天内交货 | 主材
364 | 05EC-XQJH-26-07304 | 01688693 | 核电站用碳素无缝钢管 | Φ13.7×2.24mm | 20 | HPR-CGGD-01-1004 | NA | QNC | 米 | 100 | 吨 | 0.063 |  | 0 |  | 分批交货，项下采购订单签订后40天内交货 | 主材
365 | 05EC-XQJH-26-07304 | 01688697 | 核电站用碳素无缝钢管 | Φ17.1×2.31mm | 20 | HPR-CGGD-01-1004 | NA | QNC | 米 | 6 | 吨 | 0.005 |  | 0 |  | 分批交货，项下采购订单签订后40天内交货 | 主材
366 | 05EC-XQJH-26-07304 | 01688688 | 核电站用碳素无缝钢管 | Φ21.3×2.77mm | 20 | HPR-CGGD-01-1004 | NA | QNC | 米 | 600 | 吨 | 0.762 |  | 0 |  | 分批交货，项下采购订单签订后40天内交货 | 主材
367 | 05EC-XQJH-26-07304 | 01688695 | 核电站用碳素无缝钢管 | Φ26.7×2.87mm | 20 | HPR-CGGD-01-1004 | NA | QNC | 米 | 4000 | 吨 | 8.619 |  | 0 |  | 分批交货，项下采购订单签订后40天内交货 | 主材
368 | 05EC-XQJH-26-07304 | 01688666 | 核电站用碳素无缝钢管 | Φ33.4×3.38mm | 20 | HPR-CGGD-01-1004 | NA | QNC | 米 | 2400 | 吨 | 6.9 |  | 0 |  | 分批交货，项下采购订单签订后40天内交货 | 主材
369 | 05EC-XQJH-26-07304 | 01688672 | 核电站用碳素无缝钢管 | Φ42.2×3.56mm | 20 | HPR-CGGD-01-1004 | NA | QNC | 米 | 300 | 吨 | 1.017 |  | 0 |  | 分批交货，项下采购订单签订后40天内交货 | 主材
370 | 05EC-XQJH-26-07304 | 01688675 | 核电站用碳素无缝钢管 | Φ48.3×3.68mm | 20 | HPR-CGGD-01-1004 | NA | QNC | 米 | 4200 | 吨 | 17.01 |  | 0 |  | 分批交货，项下采购订单签订后40天内交货 | 主材
371 | 05EC-XQJH-26-07304 | 01688682 | 核电站用碳素无缝钢管 | Φ60.3×3.18mm | 20 | HPR-CGGD-01-1004 | NA | QNC | 米 | 4000 | 吨 | 22.4 |  | 0 |  | 分批交货，项下采购订单签订后40天内交货 | 主材
372 | 05EC-XQJH-26-07304 | 01688691 | 核电站用碳素无缝钢管 | Φ73×3.18mm | 20 | HPR-CGGD-01-1004 | NA | QNC | 米 | 1860 | 吨 | 10.193 |  | 0 |  | 分批交货，项下采购订单签订后40天内交货 | 主材
373 | 05EC-XQJH-26-07304 | 01688686 | 核电站用碳素无缝钢管 | Φ88.9×3.18mm | 20 | HPR-CGGD-01-1004 | NA | QNC | 米 | 4000 | 吨 | 36.96 |  | 0 |  | 分批交货，项下采购订单签订后40天内交货 | 主材
374 | 05EC-XQJH-26-07304 | 01688684 | 核电站用碳素无缝钢管 | Φ114.3×3.58mm | 20 | HPR-CGGD-01-1004 | NA | QNC | 米 | 6000 | 吨 | 90.954 |  | 0 |  | 分批交货，项下采购订单签订后40天内交货 | 主材
375 | 05EC-XQJH-26-07304 | 01688706 | 核电站用碳素无缝钢管 | Φ141.3×3.96mm | 20 | HPR-CGGD-01-1004 | NA | QNC | 米 | 920 | 吨 | 12.3372 |  | 0 |  | 分批交货，项下采购订单签订后40天内交货 | 主材
376 | 05EC-XQJH-26-07304 | 01688678 | 核电站用碳素无缝钢管 | Φ168.3×4.37mm | 20 | HPR-CGGD-01-1004 | NA | QNC | 米 | 2400 | 吨 | 88.35 |  | 0 |  | 分批交货，项下采购订单签订后40天内交货 | 主材
377 | 05EC-XQJH-26-07304 | 01688669 | 核电站用碳素无缝钢管 | Φ219.1×6.35mm | 20 | HPR-CGGD-01-1004 | NA | QNC | 米 | 800 | 吨 | 33.32 |  | 0 |  | 分批交货，项下采购订单签订后40天内交货 | 主材
378 | 05EC-XQJH-26-07304 | 01688698 | 核电站用碳素无缝钢管 | Φ273.1×6.35mm | 20 | HPR-CGGD-01-1004 | NA | QNCa | 米 | 900 | 吨 | 37.593 |  | 0 |  | 分批交货，项下采购订单签订后40天内交货 | 主材
379 | 05EC-XQJH-26-07304 | 01131445 | 核电站用碳素无缝钢管 | Φ273×6.35mm | 20 | HPR-CGGD-01-1004 | NA | QNC | 米 | 1500 | 吨 | 87.696 |  | 0 |  | 分批交货，项下采购订单签订后40天内交货 | 主材
380 | 05EC-XQJH-26-07304 | 01696037 | 核电站用碳素无缝钢管 | Φ323.8×6.35mm | 20 | HPR-CGGD-01-1004 | NA | QNC | 米 | 600 | 吨 | 13.9188 |  | 0 |  | 分批交货，项下采购订单签订后40天内交货 | 主材
381 | 05EC-XQJH-26-07304 | 01696038 | 核电站用碳素无缝钢管 | Φ323.8×7.14mm | 20 | HPR-CGGD-01-1004 | NA | QNC | 米 | 900 | 吨 | 52.972 |  | 0 |  | 分批交货，项下采购订单签订后40天内交货 | 主材
382 | 05EC-XQJH-26-07304 | 01706129 | 核电站用碳素无缝钢管 | Φ323.9×6.35mm | 20 | HPR-CGGD-01-1004 | NA | QNC | 米 | 50 | 吨 | 2.486 |  | 0 |  | 分批交货，项下采购订单签订后40天内交货 | 主材
383 | 05EC-XQJH-26-07304 | 01706127 | 核电站用碳素无缝钢管 | Φ323.9×7.14mm | 20 | HPR-CGGD-01-1004 | NA | QNC | 米 | 600 | 吨 | 42.377 |  | 0 |  | 分批交货，项下采购订单签订后40天内交货 | 主材
384 | 05EC-XQJH-26-07304 | 01688670 | 核电站用碳素无缝钢管 | Φ355.6×7.92mm | 20 | HPR-CGGD-01-1004 | NA | QNC | 米 | 174 | 吨 | 11.8164 |  | 0 |  | 分批交货，项下采购订单签订后40天内交货 | 主材
385 | 05EC-XQJH-26-07304 | 01688680 | 核电站用碳素无缝钢管 | Φ406.4×7.92mm | 20 | HPR-CGGD-01-1004 | NA | QNC | 米 | 120 | 吨 | 5.4481 |  | 0 |  | 分批交货，项下采购订单签订后40天内交货 | 主材
386 | 05EC-XQJH-26-07304 | 01486869 | 核电站用碳素无缝钢管 | Φ406.4×9.8mm | 20 | HPR-CGGD-01-1004 | NA | QNC | 米 | 75 | 吨 | 7.1888 |  | 0 |  | 分批交货，项下采购订单签订后40天内交货 | 主材
387 | 05EC-XQJH-26-07304 | 01688704 | 核电站用碳素无缝钢管 | Φ508×9.53mm | 20 | HPR-CGGD-01-1004 | NA | QNC | 米 | 400 | 吨 | 60.918 |  | 0 |  | 分批交货，项下采购订单签订后40天内交货 | 主材
388 | 05EC-XQJH-26-07304 | 01688664 | 核电站用碳素无缝钢管 | Φ559×12.7mm | 20 | HPR-CGGD-01-1004 | NA | QNC | 米 | 240 | 吨 | 54.752 |  | 0 |  | 分批交货，项下采购订单签订后40天内交货 | 主材
389 | 05EC-XQJH-26-07304 | 00780790 | 核电站用碳素无缝钢管 | Φ13.7×1.65mm NB/T20005.12 | P280GH | NB/T20005.12 | NC | QNC | 米 | 6 | 吨 | 0.0029 |  | 0 |  | 分批交货，项下采购订单签订后40天内交货 | 主材
390 | 05EC-XQJH-26-07304 | 00780782 | 核电站用碳素无缝钢管 | Φ21.3×4.78mm NB/T20005.12 | P280GH | NB/T20005.12 | NC | QA3 | 米 | 9 | 吨 | 0.0175 |  | 0 |  | 分批交货，项下采购订单签订后40天内交货 | 主材
391 | 05EC-XQJH-26-07304 | 00555080 | 核电站用碳素无缝钢管 | Φ33.4×6.35mm CP04T3032 | P280GH | NB/T20005.12 | NC | QNC | 米 | 6 | 吨 | 0.0339 |  | 0 |  | 分批交货，项下采购订单签订后40天内交货 | 主材
392 | 05EC-XQJH-26-07304 | 01412715 | 核电站用碳素无缝钢管 | Φ76×18mm CP04T3032 | P280GH | NB/T20005.12 | NC | QNC | 米 | 3 | 吨 | 0.0772 |  | 0 |  | 分批交货，项下采购订单签订后40天内交货 | 主材
393 | 05EC-XQJH-26-07304 | 00555069 | 核电站用碳素无缝钢管 | Φ168.3×18.26mm CP04T3032 | P280GH | NB/T20005.12 | NC | QNC | 米 | 3 | 吨 | 0.2027 |  | 0 |  | 分批交货，项下采购订单签订后40天内交货 | 主材
394 | 05EC-XQJH-26-07304 | 00838286 | 核电站用碳素无缝钢管 | Φ457×60mm NB/T20005.12 | P280GH | NB/T20005.12 | NC | QNC | 米 | 3 | 吨 | 1.7623 |  | 0 |  | 分批交货，项下采购订单签订后40天内交货 | 主材
395 | 05EC-XQJH-26-07304 | 00669881 | 高温作业用铁素体合金无缝钢管 | Φ33.4×4.55mm ASTM A335/A335M | P22 | ASME-B36.10M | NA | QNC | 米 | 83 | 吨 | 0.2656 |  | 0 |  | 分批交货，项下采购订单签订后40天内交货 | 主材
396 | 05EC-XQJH-26-07304 | 01979855 | 高温作业用铁素体合金无缝钢管 | Φ48.3×5.08mm ASME SA-335/SA-335M | P22 | ASME-B36.10M | NA | QNC | 米 | 120 | 吨 | 0.648 |  | 0 |  | 分批交货，项下采购订单签订后40天内交货 | 主材
397 | 05EC-XQJH-26-07304 | 00623225 | 高温作业用铁素体合金无缝钢管 | Φ60.3×5.54mm ASTM A335/A335M | P22 | ASME-B36.10M | NA | QNC | 米 | 490 | 吨 | 3.675 |  | 0 |  | 分批交货，项下采购订单签订后40天内交货 | 主材
398 | 05EC-XQJH-26-07304 | 00669883 | 高温作业用铁素体合金无缝钢管 | Φ114.3×8.56mm ASTM A335/A335M | P22 | ASME-B36.10M | NC | QNC | 米 | 200 | 吨 | 4.464 |  | 0 |  | 分批交货，项下采购订单签订后40天内交货 | 主材
399 | 05EC-XQJH-26-07304 | 00669880 | 高温作业用铁素体合金无缝钢管 | Φ219.1×8.18mm ASTM A335/A335M | P22 | ASME-B36.10M | NC | QNC | 米 | 100 | 吨 | 4.255 |  | 0 |  | 分批交货，项下采购订单签订后40天内交货 | 主材
400 | 05EC-XQJH-26-07304 | 00669887 | 高温作业用铁素体合金无缝钢管 | Φ323.8×12.7mm ASTM A335/A335M | P22 | ASME-B36.10M | NA | QNC | 米 | 180 | 吨 | 17.5392 |  | 0 |  | 分批交货，项下采购订单签订后40天内交货 | 主材
401 | 05EC-XQJH-26-07304 | 01009595 | 高温作业用铁素体合金无缝钢管 | Φ323.8×9.53mm ASTM A335/A335M | P22 | ASME-B36.10M | NC | QNC | 米 | 100 | 吨 | 7.386 |  | 0 |  | 分批交货，项下采购订单签订后40天内交货 | 主材
402 | 05EC-XQJH-26-07304 | 00441768 | 高温作业用铁素体合金无缝钢管 | Φ406.4×12.7mm ASTM A335/A335M | P22 | ASME-B36.10M | NC | QNC | 米 | 60 | 吨 | 7.398 |  | 0 |  | 分批交货，项下采购订单签订后40天内交货 | 主材
403 | 05EC-XQJH-26-07304 | 00441769 | 高温作业用铁素体合金无缝钢管 | Φ406.4×23.83mm ASTM A335/A335M | P22 | ASME-B36.10M | NC | QNC | 米 | 90 | 吨 | 20.2347 |  | 0 |  | 分批交货，项下采购订单签订后40天内交货 | 主材
404 | 05EC-XQJH-26-07304 | 00441770 | 高温作业用铁素体合金无缝钢管 | Φ457×12.7mm ASTM A335/A335M | P22 | ASME-B36.10M | NC | QNC | 米 | 90 | 吨 | 12.51 |  | 0 |  | 分批交货，项下采购订单签订后40天内交货 | 主材
405 | 05EC-XQJH-26-07304 | 01383430 | 高温作业用铁素体合金无缝钢管 | Φ457×14.27mm ASTM A335/A335M | P22 | ASME-B36.10M | NA | QNC | 米 | 24 | 吨 | 3.3408 |  | 0 |  | 分批交货，项下采购订单签订后40天内交货 | 主材
406 | 05EC-XQJH-26-07304 | 00669882 | 高温作业用铁素体合金无缝钢管 | Φ508×10.31mm ASTM A335/A335M | P22 | ASME-B36.10M | NC | QNC | 米 | 90 | 吨 | 11.3886 |  | 0 |  | 分批交货，项下采购订单签订后40天内交货 | 主材
407 | 05EC-XQJH-26-07304 | 01377976 | 高温作业用铁素体合金无缝钢管 | Φ508×12.7mm ASTM A335/A335M | P22 | ASME-B36.10M | NA | QNC | 米 | 200 | 吨 | 31.026 |  | 0 |  | 分批交货，项下采购订单签订后40天内交货 | 主材
408 | 05EC-XQJH-26-07304 | 01215507 | 高温作业用铁素体合金无缝钢管 | Φ508×15.09mm ASTM A335/A335M | P22 | ASME-B36.10M | NC | QNC | 米 | 36 | 吨 | 6.6024 |  | 0 |  | 分批交货，项下采购订单签订后40天内交货 | 主材
409 | 05EC-XQJH-26-07304 | 01337319 | 高温作业用铁素体合金无缝钢管 | Φ508×19.05mm ASTM A335/A335M | P22 | ASME-B36.10M | NA | QNC | 米 | 100 | 吨 | 22.971 |  | 0 |  | 分批交货，项下采购订单签订后40天内交货 | 主材
410 | 05EC-XQJH-26-07304 | 01215508 | 高温作业用铁素体合金无缝钢管 | Φ508×9.53mm ASTM A335/A335M | P22 | ASME-B36.10M | NC | QNC | 米 | 150 | 吨 | 17.5725 |  | 0 |  | 分批交货，项下采购订单签订后40天内交货 | 主材
411 | 05EC-XQJH-26-07304 | 00669884 | 高温作业用铁素体合金无缝钢管 | Φ610×15.88mm ASTM A335/A335M | P22 | ASME-B36.10M | NC | QNC | 米 | 90 | 吨 | 20.9403 |  | 0 |  | 分批交货，项下采购订单签订后40天内交货 | 主材
412 | 05EC-XQJH-26-07304 | 00669888 | 高温作业用铁素体合金无缝钢管 | Φ610×9.53mm ASTM A335/A335M | P22 | ASME-B36.10M | NC | QNC | 米 | 90 | 吨 | 12.699 |  | 0 |  | 分批交货，项下采购订单签订后40天内交货 | 主材
413 | 05EC-XQJH-26-07304 | 00441771 | 高温作业用铁素体合金无缝钢管 | Φ660×12.7mm ASTM A335/A335M | P22 | ASME-B36.10M | NC | QNC | 米 | 36 | 吨 | 7.2972 |  | 0 |  | 分批交货，项下采购订单签订后40天内交货 | 主材
414 | 05EC-XQJH-26-07304 | 00441772 | 高温作业用铁素体合金无缝钢管 | Φ660×14.27mm ASTM A335/A335M | P22 | ASME-B36.10M | NC | QNC | 米 | 36 | 吨 | 8.181 |  | 0 |  | 分批交货，项下采购订单签订后40天内交货 | 主材
415 | 05EC-XQJH-26-07304 | 01314819 | 高温作业用铁素体合金无缝钢管 | Φ660×9.53mm ASTM A335/A335M | P22 | ASME-B36.10M | NA | QNC | 米 | 100 | 吨 | 15.288 |  | 0 |  | 分批交货，项下采购订单签订后40天内交货 | 主材
416 | 05EC-XQJH-26-07304 | 00447154 | 优质碳素钢直缝焊管 | 电熔焊 Φ914×9.53mm ASTM A672/A672M | B70 CL22 | ASME-B36.10M | NA | QNC | 米 | 24 | 吨 | 5.1014 |  | 0 |  | 分批交货，项下采购订单签订后40天内交货 | 主材
417 | 05EC-XQJH-26-07304 | 01017506 | 优质碳素钢直缝焊管 | 电熔焊 Φ1321×11.91mm ASTM A672/A672M | B70 CL22 | ASME-B36.10M | NC | QNC | 米 | 36 | 吨 | 13.842 |  | 0 |  | 分批交货，项下采购订单签订后40天内交货 | 主材
418 | 05EC-XQJH-26-07304 | 01317199 | 优质碳素钢直缝焊管 | 电熔焊 Φ1321×12.7mm ASTM A672/A672M | B70 CL22 | ASME-B36.10M | NA | QNC | 米 | 18 | 吨 | 7.3753 |  | 0 |  | 分批交货，项下采购订单签订后40天内交货 | 主材
419 | 05EC-XQJH-26-07304 | 00447155 | 优质碳素钢直缝焊管 | 电熔焊 Φ1422×15.88mm ASTM A672/A672M | B70 CL22 | ASME-B36.10M | NC | QNC | 米 | 36 | 吨 | 19.8241 |  | 0 |  | 分批交货，项下采购订单签订后40天内交货 | 主材
420 | 05EC-XQJH-26-07304 | 00990677 | 合金钢直缝焊管 | 电熔焊 Φ660×15.88mm ASTM A691/A691M | 2 1/4Cr CL22 | ASME-B36.10M | NC | QNC | 米 | 36 | 吨 | 9.081 |  | 0 |  | 分批交货，项下采购订单签订后40天内交货 | 主材
421 | 05EC-XQJH-26-07304 | 01009627 | 合金钢直缝焊管 | 电熔焊 Φ711×12.7mm ASTM A691/A691M | 2 1/4Cr CL22 | ASME-B36.10M | NA | QNC | 米 | 48 | 吨 | 10.4928 |  | 0 |  | 分批交货，项下采购订单签订后40天内交货 | 主材
422 | 05EC-XQJH-26-07304 | 01922201 | 合金钢直缝焊管 | 电熔焊 Φ813×9.53mm | 2 1/4Cr CL22 | ASME-B36.10M | NC | QNC | 米 | 48 | 吨 | 9.0638 |  | 0 |  | 分批交货，项下采购订单签订后40天内交货 | 主材
423 | 05EC-XQJH-26-07304 | 00990676 | 合金钢直缝焊管 | 电熔焊 Φ864×12.7mm ASTM A691/A691M | 2 1/4Cr CL22 | ASME-B36.10M | NA | QNC | 米 | 36 | 吨 | 9.594 |  | 0 |  | 分批交货，项下采购订单签订后40天内交货 | 主材
424 | 05EC-XQJH-26-07304 | 01187372 | 合金钢直缝焊管 | 电熔焊 Φ914×10.31mm ASTM A691/A691M | 2 1/4Cr CL22 | ASME-B36.10M | NA | QNC | 米 | 48 | 吨 | 11.053 |  | 0 |  | 分批交货，项下采购订单签订后40天内交货 | 主材
425 | 05EC-XQJH-26-07304 | 01922199 | 合金钢直缝焊管 | 电熔焊 Φ914×15.88mm | 2 1/4Cr CL22 | ASME-B36.10M | NC | QNC | 米 | 48 | 吨 | 16.8816 |  | 0 |  | 分批交货，项下采购订单签订后40天内交货 | 主材
426 | 05EC-XQJH-26-07304 | 00675497 | 合金钢直缝焊管 | 电熔焊 Φ965×12.7mm ASTM A691/A691M | 2 1/4Cr CL22 | ASME-B36.10M | NC | QNC | 米 | 48 | 吨 | 14.3088 |  | 0 |  | 分批交货，项下采购订单签订后40天内交货 | 主材
427 | 05EC-XQJH-26-07304 | 01009625 | 合金钢直缝焊管 | 电熔焊 Φ965×15.88mm ASTM A691/A691M | 2 1/4Cr CL22 | ASME-B36.10M | NA | QNC | 米 | 60 | 吨 | 22.302 |  | 0 |  | 分批交货，项下采购订单签订后40天内交货 | 主材
428 | 05EC-XQJH-26-07304 | 01922200 | 合金钢直缝焊管 | 电熔焊 Φ1219×12.7mm | 2 1/4Cr CL22 | ASME-B36.10M | NC | QNC | 米 | 48 | 吨 | 18.1344 |  | 0 |  | 分批交货，项下采购订单签订后40天内交货 | 主材
合计 | [9 empty] | 149661 |  | 2490.3043 |  | 0
定价方式：浮动单价 材料单价涨跌幅以基准价格(Po)为基础，其超过部分的差额据实调整，具体调整公式：P=Pc*0.2+Pc*0.8*（Pi/Po) P—实际结算单价（含税） Pc—基准单价（上表所列单价，即投标含税单价，此单价在合同有效期内固定不变） Po—基准价格（即开标之日，参考“中国联合钢铁网www.custeel.com”钢材价格指数（CUSPI）-综合”指数价格） Pi—甲方下达书面交货通知当日，参考“中国联合钢铁网www.custeel.com”发布的“钢材价格指数（CUSPI）-综合”指数价格（如因国家法定节、假日等原因订货当日无对应信息价时，按前一交易日“中国联合钢铁网www.custeel.com”信息价执行）。 注： 1.如后续订货材料的规格型号超出本清单范围，按照如下规则确定单价进行框架合同清单增补：订货单价以本清单中同技术标准、同材质、同核安全级、同质保等级最接近的规格型号的材料单价进行计算（如最接近的规格型号有2个或以上取其最低的材料单价进行计算）。 2.如后续订货材料的采购技术规格书有升版或有新版本，在技术条件基本相同的前提下可参照下单。
说明:
1.报价单格式及编号不得改变，必须严格按照分项报价表中的规格型号、材质及技术标准报价（按照对应标准理论重量计价），如有需增加内容或异议请提供书面说明；
2.交货地点：华南地区（主要考虑海南、广东、广西）中核华龙一号核电项目现场，具体以项下采购订单为准；
3.报价为送至交货地点的最终价格，包含但不限于产品生产成本、包装费、运费、装车费、文件资料费、各种税金、保险费、行政规费在内的一切费用；
4.是否需要提供质量计划：（□是 ☑否），是否建议提供样品：（□是 ☑否），如要求提供样品须详细说明对样品的判断条件及方法（另附样品提供要求文件）；是否要求厂家资料：（ ☑是□否）；
5.本询价清单中的含税单价包含13%增值税额，其中不含税单价不因国家政策变化等任何因素而变化。在协议履行期间内，如遇国家政策变化，买卖双方应根据变化后的税率计算和调整增值税额，卖方依据调整后的含税价格开具增值税专用发票；
6. 报价单位请在电子采购平台应答截止时间前将报价单盖章扫描以PDF形式上传电子采购平台，逾期不报视为弃权；
7.联系人：
8.报价有效期同应答文件有效期 180天； | [12 empty] | 供应商： （盖供应商公章）
9.本清单数量为暂估数量，将与中标方签订浮动单价的框架合同，最终数量以框架合同项下采购订单为准；
10.付款条件：框架合同项下订单签订并生效后，货物经验收合格并完成结算收到增值税专用发票后，90天内支付100%货款。 | [12 empty] | 法定代表人（单位负责人）或其委托代理人： （签字或印章）
11.支付方式：银行转账、银行承兑汇票(3至6个月，甲方贴息）、供应链金融（3至6个月，甲方贴息）；
12.不同应答方硬件特征码或 MAC地址异常一致或不同应答方联系电话（手机）或邮箱异常一致的情况，视为无效投标/报价，并按照串通报价处理。 | [12 empty] | 2026 年 月 日